## Orçamentária
PREFEITURA MUNICIPAL DE PRACINHA DEPARTAMENTO DE ENGENHARIA Av. Francisco Gimenes nº 175 Centro – Telefone: (18) 3552-1141 E-mails: prefeitura@pracinha.sp.gov.br ¦ engenharia@pracinha.sp.gov.br
Proponete/Tomador: |  |  | Obra/Empreendimento: |  | Quantidade: |  | Fonte recurso:
PREFEITURA MUNICIPAL DE PRACINHA |  |  | CONSTRUÇÃO DE PONTE EM ADUELA DE CONCRETO PRÉ-FABRICADO NO CÓRREGO JACUTINGA |  | 14,00 UNI |  | Convênio do Município com a Casa Militar - Defesa Civil
Referência Orçamento: |  | Data Base: | Endereço do Empreendimento: |  | Complemento: |  | BDI
DER-SP TPU - Onerado CDHU 197 - Onerado |  | jan/25 fev/25 | ESTRADA MUNICIPAL JOSÉ MANOEL PARRA - NO BAIRRO PONTE SECA -PRACINHA/SP |  | ÁREA RURAL |  | 1% | 23.16%
[7 empty] | 1 | 1.2316
PO - PLANILHA ORÇAMENTÁRIA
Orçamento base para licitação
nº | item | Referência | Descrição do serviço | unidade | quantidade | preço | preço com BDI | Total
1.0 |  |  | SERVIÇOS PRELIMINARES DA OBRA
1.1 | 02.08.020 | CDHU | Placa de identificação para obra | M2 | 6 | 892.59 | 1099.31 | 6595.86
1.2 | 02.01.180 | CDHU | Banheiro químico modelo Standard, com manutenção conforme exigências da CETESB | UNMES | 3 | 1221.16 | 1503.98 | 4511.94
1.3 | 02.02.120 | CDHU | Locação de container tipo alojamento - área mínima de 13,80 m² | UNMES | 3 | 936.13 | 1152.94 | 3458.82
1.4 | 02.09.040 | CDHU | Limpeza mecanizada do terreno, inclusive troncos até 15 cm de diâmetro, com caminhão à disposição dentro e fora da obra, com transporte no raio de até 1 km | M2 | 279.45 | 5.37 | 6.61 | 1847.16
1.5 | 05.08.060 | CDHU | Transporte de entulho, para distâncias superiores ao 3° km até o 5° km | M3 | 181.64 | 20.85 | 25.68 | 4664.52
1.6 | 01.20.010 | CDHU | Taxa de mobilização e desmobilização de equipamentos para execução de levantamento topográfico | TX | 1 | 1148.01 | 1413.89 | 1413.89
1.7 | 35.03.51 | DER | TOPOGRAFO | hora | 40 | 187.91 | 187.91 | 7516.4
1.8 | 35.03.12 | DER | AUXILIAR DE TOPOGRAFIA | hora | 40 | 72.85 | 72.85 | 2914
1.9 | 02.10.020 | CDHU | Locação de obra de edificação | M2 | 279.45 | 17.82 | 21.95 | 6133.93
1.10 | 72.31.06.04 | DER | GRUPO GERADOR PORTATIL 7KVA COND. D | hora | 480 | 19.32 | 19.32 | 9273.6
[5 empty] | Subtotal |  |  | 48330.12
2.0 |  |  | DEMOLIÇÃO DE PONTE
2.1 | 21.05.06 | DER | DEMOLICAO DE EDIFICACAO EM MADEIRA | m2 | 60 | 38.88 | 38.88 | 2332.8
2.2 | 05.08.060 | CDHU | Transporte de entulho, para distâncias superiores ao 3° km até o 5° km | M3 | 39 | 20.85 | 25.68 | 1001.52
[5 empty] | Subtotal |  |  | 3334.32
3.0 |  |  | INFRAESTRUTURA
3.1 |  |  | Base
3.1.1 | 24.03.04 | DER | ARGILA ENCH.ENSECADEIRA,INCL.APILOAMENTO | m3 | 48 | 111.14 | 111.14 | 5334.72
3.1.2 | 72.05.01.01 | DER | BOMBA DREN.SUBMER.ELETR.27M3/H COND. A | hora | 160 | 33.02 | 33.02 | 5283.2
3.1.3 | 07.05.010 | CDHU | Escavação e carga mecanizada em solo brejoso ou turfa | M3 | 146.28 | 38.59 | 47.53 | 6952.69
3.1.4 | 05.10.030 | CDHU | Transporte de solo brejoso por caminhão até o 2° km | M3 | 190.17 | 14.73 | 18.14 | 3449.68
3.1.5 | 22.02.01 | DER | ESCAVACAO E CARGA DE MATERIAL DE 1/2A CATEGORIA | m3 | 1127 | 12.34 | 12.34 | 13907.18
3.1.6 | 22.04.01 | DER | COMPACTACAO DE ATERRO MAIOR/IGUAL 95% PS | m3 | 955.5 | 6.71 | 6.71 | 6411.41
3.1.7 | 22.03.03 | DER | TRANSPORTE DE 1/2 CATEGORIA ATE 5 KM | m3*km | 654.1 | 4.32 | 4.32 | 2825.71
3.1.8 | 24.12.03 | DER | ENCHIMENTO DE VALA COM PEDRA MARROADA | m3 | 104.49 | 193.06 | 193.06 | 20172.84
3.1.9 | 24.12.01.01 | DER | ENCHIMENTO DE VALA COM PEDRA BRITADA 1E2 | m3 | 14.82 | 224.46 | 224.46 | 3326.5
3.1.10 | 24.07.01 | DER | CONCRETO FCK 10 MPA | m3 | 14.82 | 749.64 | 749.64 | 11109.66
3.2 |  |  | Calçada
3.2.1 | 25.09.05 | DER | CONCRETO FCK 25 MPA | m3 | 15.34 | 867.7 | 867.7 | 13310.52
3.2.2 | 26.05.01 | DER | FORMA PLANA PARA CONC. ARMADO COMUM | m2 | 4.35 | 180.78 | 180.78 | 786.39
3.2.3 | 26.06.02 | DER | BARRA DE ACO CA-50 | kg | 1227.2 | 15.62 | 15.62 | 19168.86
3.3 |  |  | Viga Unha
3.3.1 | 25.09.05 | DER | CONCRETO FCK 25 MPA | m3 | 2.61 | 867.7 | 867.7 | 2264.7
3.3.2 | 26.05.01 | DER | FORMA PLANA PARA CONC. ARMADO COMUM | m2 | 13.04 | 180.78 | 180.78 | 2357.37
3.3.3 | 26.06.02 | DER | BARRA DE ACO CA-50 | kg | 208.8 | 15.62 | 15.62 | 3261.46
3.4 |  |  | Dissipador de Energia
3.4.1 | 24.09.07.03 | DER | GABIAO TP.COLCHAO,ZN90/AL10,NBR 8964,ESP.30CM,REVEST.POLIM.ABRAS.MENOR QUE 12% | m2 | 60.75 | 682.95 | 682.95 | 41489.21
[5 empty] | Subtotal |  |  | 161412.1
4.0 |  |  | MESOESTRUTURA
4.1 |  |  | Aduelas
4.1.1 | Cotação | Mercado | Aduelas de concreto armado 3,00 x 3,00 h - 0,50 (fornecimento e rejuntamento ) | Unidade | 14 | 11673.33 | 14376.8732 | 201276.23
4.1.2 | Cotação | Mercado | Par de alas de concreto armado para aduelas de concreto armado de 3,00 x 3,00 h - 0,50 (fornecimento e rejuntamento ) | Unidade | 2 | 29200 | 35962.72 | 71925.44
4.1.3 | 72.33.01.01 | DER | GUIND.HID.LANC.TELES.S/PN 20T COND. A | hora | 24 | 296.06 | 296.06 | 7105.44
4.2 |  |  | Viga Testa
4.2.1 | 25.09.05 | DER | CONCRETO FCK 25 MPA | m3 | 2.16 | 867.7 | 867.7 | 1874.23
4.2.2 | 26.05.01 | DER | FORMA PLANA PARA CONC. ARMADO COMUM | m2 | 21.6 | 180.78 | 180.78 | 3904.85
4.2.3 | 26.06.02 | DER | BARRA DE ACO CA-50 | kg | 259.2 | 15.62 | 15.62 | 4048.7
4.3 |  |  | Guarda Corpo
4.3.1 | 26.11.08.01 | DER | BARREIRA DE SEGURANçA PARA O.A.E CONF. PP-DE-C01/293 | m | 18 | 689.66 | 689.66 | 12413.88
[5 empty] | Subtotal |  |  | 302548.77
5.0 |  |  | SERVIÇOS COMPLEMENTARES
5.1 | 54.02.030 | CDHU | Revestimento primário com pedra britada, compactação mínima de 95% do PN | M3 | 9 | 134.02 | 165.06 | 1485.54
5.2 | 24.01.01 | DER | ATERRO DE ACESSO | m3 | 70.87 | 20.64 | 20.64 | 1462.76
5.3 | 22.04.01 | DER | COMPACTACAO DE ATERRO MAIOR/IGUAL 95% PS | m3 | 70.87 | 6.71 | 6.71 | 475.54
5.4 | 34.02.020 | CDHU | Plantio de grama batatais em placas (praças e áreas abertas) | M2 | 28.22 | 14.22 | 17.51 | 494.13
5.5 | 55.01.020 | CDHU | Limpeza final da obra | M2 | 279.45 | 15 | 18.47 | 5161.44
[5 empty] | Subtotal |  |  | 9079.41
[6 empty] | TOTAL |  | 524704.72 | 497220.55 | 27484.17
Referência CDHU 197 - FEVEREIRO/25 (SEM DESONERAÇÃO)
Referência DER - 31/01/25 (NÃO DESONERADA) - Versão: A
Pracinha/SP, 26 de Maio de 2025.
Responsável Técnico
Guilherme Vieira Garcia
Engenheiro Civil e Sanitarista
CREA-SP: 5069400367
ART nº 2620250355673

## Cronograma
TABELA DESONERADA
BDI
| 0 |  | #REF! |  |  |  | 1% | 23.16%
| 0 | [5 empty] | 1 | 1.2316
nº | item | Referência | Descrição do serviço | unidade | quantidade | preço | preço com BDI | Total | 1ª ETAPA |  | 2ª ETAPA
1.0 |  |  | SERVIÇOS PRELIMINARES | [5 empty] | % | R$ | % | R$
1.1 | 01.17.051 | CDHU | Projeto executivo de estrutura em formato A1 | UN |  | 2507.91 | 3088.74 | 0 | 100 | 0
1.2 | 02.08.020 | CDHU | Placa de identificação para obra | M2 |  | 892.59 | 1099.31 | 0
1.3 | 02.02.130 | CDHU | Locação de container tipo escritório com 1 vaso sanitário, 1 lavatório e 1 ponto para chuveiro - área mínima de 13,80 m² | UNMES |  | 1556.92 | 1917.5 | 0
1.4 | 02.02.150 | CDHU | Locação de container tipo depósito - área mínima de 13,80 m² | UNMES |  | 952.59 | 1173.21 | 0
1.5 | 02.01.180 | CDHU | Banheiro químico modelo Standard, com manutenção conforme exigências da CETESB | UNMES |  | 1221.16 | 1503.98 | 0
1.6 | 02.09.040 | CDHU | Limpeza mecanizada do terreno, inclusive troncos até 15 cm de diâmetro, com caminhão à disposição dentro e fora da obra, com transporte no raio de até 1 km | M2 |  | 5.37 | 6.61 | 0
1.7 | 05.08.060 | CDHU | Transporte de entulho, para distâncias superiores ao 3° km até o 5° km | M3 |  | 20.85 | 25.68 | 0
1.8 | 01.20.010 | CDHU | Taxa de mobilização e desmobilização de equipamentos para execução de levantamento topográfico | TX |  | 1148.01 | 1413.89 | 0
1.9 | 35.03.51 | DER | TOPOGRAFO | hora |  | 182.88 | 182.88 | 0
1.10 | 35.03.12 | DER | AUXILIAR DE TOPOGRAFIA | hora |  | 69.69 | 69.69 | 0
1.11 | 02.10.020 | CDHU | Locação de obra de edificação | M2 |  | 17.82 | 21.95 | 0
1.12 | 02.01.021 | CDHU | Construção provisória em madeira - fornecimento e montagem | M2 |  | 563.3 | 693.76 | 0
1.13 | 02.01.200 | CDHU | Desmobilização de construção provisória | M2 |  | 23.69 | 29.18 | 0
1.14 | 72.31.06.99.04 | #N/A | #N/A | #N/A |  | #N/A | #N/A | #N/A
[5 empty] | Subtotal |  |  | #N/A
2.0 |  |  | DEMOLIÇÃO DE PONTE E PASSAGEM PROVISÓRIA
2.1 | 03.01.200 | CDHU | Demolição mecanizada de concreto armado, inclusive fragmentação, carregamento, transporte até 1 quilômetro e descarregamento | M3 |  | 585.48 | 721.08 | 0
2.2 | 21.05.06 | DER | DEMOLICAO DE EDIFICACAO EM MADEIRA | m2 |  | 37.43 | 37.43 | 0
2.3 | 05.08.060 | CDHU | Transporte de entulho, para distâncias superiores ao 3° km até o 5° km | M3 |  | 20.85 | 25.68 | 0
2.4 | 15.20.020 | CDHU | Fornecimento de peças diversas para estrutura em madeira | M3 |  | 5676.6 | 6991.3 | 0
2.5 | 02.01.200 | CDHU | Desmobilização de construção provisória | M2 |  | 23.69 | 29.18 | 0
2.6 | 22.02.01.99 | #N/A | #N/A | #N/A |  | #N/A | #N/A | #N/A
2.7 | 22.03.01.99 | #N/A | #N/A | #N/A |  | #N/A | #N/A | #N/A
2.8 | 22.04.01.99 | #N/A | #N/A | #N/A |  | #N/A | #N/A | #N/A
[5 empty] | Subtotal |  |  | #N/A
3.0 |  |  | INFRAESTRUTURA
3.1 | 25.03.04.01.99 | #N/A | #N/A | #N/A |  | #N/A | #N/A | #N/A
3.2 | 24.03.05.99 | #N/A | #N/A | #N/A |  | #N/A | #N/A | #N/A
3.3 | 07.05.010 | CDHU | Escavação e carga mecanizada em solo brejoso ou turfa | M3 |  | 38.59 | 47.53 | 0
3.4 | 05.10.030 | CDHU | Transporte de solo brejoso por caminhão até o 2° km | M3 |  | 14.73 | 18.14 | 0
3.5 | 22.02.01.99 | #N/A | #N/A | #N/A |  | #N/A | #N/A | #N/A
3.6 | 22.03.02.99 | #N/A | #N/A | #N/A |  | #N/A | #N/A | #N/A
3.7 | 12.06.010 | CDHU | Taxa de mobilização e desmobilização de equipamentos para execução de estaca tipo Strauss | TX |  | 3004.83 | 3700.75 | 0
3.8 | 12.06.080 | CDHU | Estaca tipo Strauss, diâmetro de 45 cm até 60 t | M |  | 196.76 | 242.33 | 0
3.9 | 37.04.72.99 | #N/A | #N/A | #N/A |  | #N/A | #N/A | #N/A
3.10 | 23.04.03.02.99 | #N/A | #N/A | #N/A |  | #N/A | #N/A | #N/A
3.11 | 09.02.040 | CDHU | Forma plana em compensado para estrutura aparente | M2 |  | 204.54 | 251.91 | 0
3.12 | 24.07.01.99 | #N/A | #N/A | #N/A |  | #N/A | #N/A | #N/A
3.13 | 11.01.320 | CDHU | Concreto usinado, fck = 30 MPa - para bombeamento | M3 |  | 589.96 | 726.59 | 0
3.14 | 25.07.02.99 | #N/A | #N/A | #N/A |  | #N/A | #N/A | #N/A
3.15 | 11.16.080 | CDHU | Lançamento e adensamento de concreto ou massa por bombeamento | M3 |  | 129.56 | 159.57 | 0
[5 empty] | Subtotal |  |  | #N/A
4.0 |  |  | MESOESTRUTURA
4.1 | 09.02.040 | CDHU | Forma plana em compensado para estrutura aparente | M2 |  | 204.54 | 251.91 | 0
4.2 | 11.01.320 | CDHU | Concreto usinado, fck = 30 MPa - para bombeamento | M3 |  | 589.96 | 726.59 | 0
4.3 | 10.01.040 | CDHU | Armadura em barra de aço CA-50 (A ou B) fyk = 500 MPa | KG |  | 10.75 | 13.24 | 0
4.4 | 11.16.080 | CDHU | Lançamento e adensamento de concreto ou massa por bombeamento | M3 |  | 129.56 | 159.57 | 0
[5 empty] | Subtotal |  |  | 0
5.0 |  |  | SUPER ESTRUTURA
5.1 | 09.02.040 | CDHU | Forma plana em compensado para estrutura aparente | M2 |  | 204.54 | 251.91 | 0
5.2 | 15.03.131 | CDHU | Fornecimento e montagem de estrutura em aço ASTM-A572 Grau 50, sem pintura | KG |  | 30.45 | 37.5 | 0
5.3 | 26.04.02.99 | #N/A | #N/A | #N/A |  | #N/A | #N/A | #N/A
5.4 | 32.09.040 | CDHU | Apoio em placa de neoprene fretado | DM3 |  | 205.17 | 252.69 | 0
5.5 | 16.13.140 | CDHU | Telhamento em chapa de aço galvanizado autoportante, perfil trapezoidal, com espessura de 0,80 mm e altura de 120 mm | M2 |  | 147.72 | 181.93 | 0
5.6 | 11.01.320 | CDHU | Concreto usinado, fck = 30 MPa - para bombeamento | M3 |  | 589.96 | 726.59 | 0
5.7 | 10.01.040 | CDHU | Armadura em barra de aço CA-50 (A ou B) fyk = 500 MPa | KG |  | 10.75 | 13.24 | 0
5.8 | 11.16.080 | CDHU | Lançamento e adensamento de concreto ou massa por bombeamento | M3 |  | 129.56 | 159.57 | 0
5.9 | 11.16.220 | CDHU | Nivelamento de piso em concreto com acabadora de superfície | M2 |  | 15.86 | 19.53 | 0
5.10 | 72.33.01.99.04 | #N/A | #N/A | #N/A |  | #N/A | #N/A | #N/A
[5 empty] | Subtotal |  |  | #N/A
6.0 |  |  | GUARDA CORPO E LAJE DE APROXIMAÇÃO
6.1 | 09.02.040 | CDHU | Forma plana em compensado para estrutura aparente | M2 |  | 204.54 | 251.91 | 0
6.2 | 11.01.320 | CDHU | Concreto usinado, fck = 30 MPa - para bombeamento | M3 |  | 589.96 | 726.59 | 0
6.3 | 10.01.040 | CDHU | Armadura em barra de aço CA-50 (A ou B) fyk = 500 MPa | KG |  | 10.75 | 13.24 | 0
6.4 | 11.16.080 | CDHU | Lançamento e adensamento de concreto ou massa por bombeamento | M3 |  | 129.56 | 159.57 | 0
6.5 | 11.16.220 | CDHU | Nivelamento de piso em concreto com acabadora de superfície | M2 |  | 15.86 | 19.53 | 0
6.6 | 11.16.080 | CDHU | Lançamento e adensamento de concreto ou massa por bombeamento | M3 |  | 129.56 | 159.57 | 0
6.7 | 24.03.320 | CDHU | Corrimão tubular em aço galvanizado, diâmetro 2´ | M |  | 277.5 | 341.77 | 0
6.8 | 26.11.06.99 | #N/A | #N/A | #N/A |  | #N/A | #N/A | #N/A
[5 empty] | Subtotal |  |  | #N/A
7.0 |  |  | SERVIÇOS COMPLEMENTARES
7.1 | 22.04.01.99 | #N/A | #N/A | #N/A |  | #N/A | #N/A | #N/A
7.2 | 30.01.02 | DER | GRAMA PLACA COM ADUBO | m2 |  | 19.72 | 19.72 | 0
7.3 | 30.01.08 | DER | IRRIGACAO DE REVESTIMENTO VEGETAL | m2 |  | 0.46 | 0.46 | 0
7.4 | 23.04.03.02.99 | #N/A | #N/A | #N/A |  | #N/A | #N/A | #N/A
7.5 | 70.03.001 | CDHU | Placa para sinalização viária em chapa de aço, totalmente refletiva com película IA/IA - área até 2,0 m² | M2 |  | 1639.09 | 2018.7 | 0
7.6 | 70.04.002 | CDHU | Coluna simples (P-51), para fixação de placa de orientação | UN |  | 3626.14 | 4465.95 | 0
7.7 | 55.01.020 | CDHU | Limpeza final da obra | M2 |  | 15 | 18.47 | 0
[5 empty] | Subtotal |  |  | #N/A
8.0 |  |  | PAVIMENTAÇÃO
8.1 | 54.01.010 | CDHU | Regularização e compactação mecanizada de superfície, sem controle do proctor normal | M2 |  | 3.56 | 4.38 | 0
8.2 | 54.01.030 | CDHU | Abertura e preparo de caixa até 40 cm, compactação do subleito mínimo de 95% do PN e transporte até o raio de 1 km | M2 |  | 29.72 | 36.6 | 0
8.3 | 54.01.050 | CDHU | Compactação do subleito mínimo de 95% do PN | M3 |  | 21.23 | 26.15 | 0
8.4 | 54.01.210 | CDHU | Base de brita graduada | M3 |  | 268.31 | 330.45 | 0
8.5 | 23.05.02.99 | #N/A | #N/A | #N/A |  | #N/A | #N/A | #N/A
8.6 | 54.03.210 | CDHU | Camada de rolamento em concreto betuminoso usinado quente - CBUQ | M3 |  | 1561.83 | 1923.55 | 0
[5 empty] | Subtotal |  |  | #N/A
|  |  | 0 |  |  | TOTAL |  | #N/A
0

## TABELAS
TABELA DE PREÇOS NÃO DESONERADOS |  |  |  |  | atualizado em 03/04/25 - Sgt Soares
Referência CDHU 197 - FEV/25 (Sem Desoneração)
Referência DER - 31/10/24 (NÃO DESONERADA) - Versão: A
Atendendo à Lei Federal nº 13161 de 31/08/2015, à Lei Federal nº 12844 de 19/07/2013 e à Lei Federal nº 12546 de 14/12/2011
Subitem | Nome | Unidade | Preço Unitário | Planilha
21.01.01 | SONDAGEM A PERCUSSAO ATE 15M | m | 217.61 | DER
21.01.02 | SONDAGEM A PERC. ATE 15M LOC. ALAG.<50CM | m | 239.95 | DER
21.01.03 | SONDAGEM A PERCUSSAO DE 15 A 30M | m | 201.19 | DER
21.01.04 | SONDAGEM A PERC.15A30M LOC.ALAG.<50CM | m | 274.55 | DER
21.01.05 | SONDAGEM PERCUSSAO SUPERIOR A 30M | m | 228 | DER
21.01.06 | SONDAGEM PERC.+30M LOC.ALAG.<50CM | m | 311.09 | DER
21.01.07 | TAXA FIXA INSTALACAO SONDAGEM PERCUSSAO | un | 1801.95 | DER
21.01.08 | TAXA FIXA INSTALACAO SONDAGEM ROTATIVA | un | 6120.62 | DER
21.01.09 | TRANSPORTE DE EQUIPAMENTO DE SONDAGEM | km*equip | 18.32 | DER
21.01.10 | DESLOCAMENTO DE EQUIPAMENTO DE SONDAGEM | m | 13.08 | DER
21.01.11 | PLATAFORMA OU BANQUETA SOND.PERCUSSAO | equip | 2840.76 | DER
21.01.12 | PLATAFORMA OU BANQUETA P/ SOND. ROTATIVA | equip | 3130.35 | DER
21.01.14 | FLUTUANTE PARA SONDAGEM | obra | 18145.8 | DER
21.01.15 | INSTAL.SONDAGEM PERCUSSAO S/ FLUTUANTE | sond | 2113.16 | DER
21.01.16 | INSTALACAO SONDAGEM ROTATIVA S/FLUTUANTE | sond | 5635.08 | DER
21.01.17 | SONDAGEM ROTATIVA SOLO 57,10MM (AX) | m | 375.23 | DER
21.01.18 | SONDAGEM ROTATIVA SOLO 73,00MM (BX) | m | 382.17 | DER
21.01.19 | SONDAGEM ROTATIVA SOLO 88,90MM (NX) | m | 514.2 | DER
21.01.20 | SONDAGEM ROTATIVA SOLO 114,30MM (HX) | m | 555.92 | DER
21.01.21 | SONDAGEM ROTATIVA ROCHA ALT.57,1MM (AX) | m | 751.73 | DER
21.01.22 | SONDAGEM ROTATIVA ROCHA ALT.73,0MM (BX) | m | 800.93 | DER
21.01.23 | SONDAGEM ROTATIVA ROCHA ALT.88,9MM (NX) | m | 868.6 | DER
21.01.24 | SONDAGEM ROTATIVA ROCHA ALT.114,3MM (HX) | m | 993.67 | DER
21.01.25 | SONDAGEM ROTATIVA ROCHA SA 57,10MM (AX) | m | 958.92 | DER
21.01.26 | SONDAGEM ROTATIVA ROCHA SA 73,00MM (BX) | m | 986.73 | DER
21.01.27 | SONDAGEM ROTATIVA ROCHA SA 88,9MM (NX) | m | 1139.59 | DER
21.01.28 | SONDAGEM ROTATIVA ROCHA SA 114,30MM (HX) | m | 1521.77 | DER
21.01.29 | SONDAGEM A TRADO PROFUNDIDADE ATE 5M | m | 156.11 | DER
21.01.30 | SONDAGEM A TRADO PROFUNDIDADE 5 A 10M | m | 186.56 | DER
21.02.01.01 | DETER. COORDENADAS COM GPS2 (CONTROLE BASICO) PRECISAO MINIMA DE 2 ORDEM. | un | 3012.78 | DER
21.02.01.02 | DETER. COORDENADAS COM GPS3 (CONTROLE BASICO) PRECISAO MINIMA DE 2 ORDEM. | un | 3191.64 | DER
21.02.02.01 | TRANSPORTE COORDENADAS ATRAVES DE POLIGONAIS CLASSE II P DA NBR 13.133 | km | 2673.96 | DER
21.02.03.01 | IMPLANTACAO DE POLIGONAIS CLASSE III P DA NBR 13.133. | km | 2390.76 | DER
21.02.04.01 | TRANSPORTE DE REFERENCIA DE NIVEL ATRAVES NIVELAMENTO GEOMETRICO 4 MM K. | km | 2665.85 | DER
21.02.05.01 | TRANSPORTE DE REFERENCIA DE NIVEL ATRAVES NIVELAMENTO GEOMETRICO CLASSE IN. | km | 1814.1 | DER
21.02.06.01 | LEV. PLANIALTIMETRICO E CADASTRAL, POLIGONAL CLASSE II PAC ESC. 1:500 ATE 1 HA. | un | 6091.86 | DER
21.02.06.02 | LEV. PLANIALTIMETRICO E CADASTRAL, POLIGONAL CLASSE II PAC ESC. 1:1000 ATE 1HA. | un | 5778.65 | DER
21.02.07.01 | LEV. PLANIALTIMETRICO E CADASTRAL, POLIGONAL CLASSE II PAC ESC. 1:500 ALEM 1HA. | ha | 5797.52 | DER
21.02.07.02 | LEV. PLANIALTIMETRICO E CADASTRAL, POLIGONAL CLASSE II PAC ESC.1:1000 ALEM 1HA | ha | 5246.55 | DER
21.02.08.01 | LEV. PLANIALTIMETRICO DE FAVELAS COM AREA ATE 2000 M2 C/POLIG. AUXILIAR | un | 4.95 | DER
21.02.09.01 | LEV. PLANIALTIMETRICO DE FAVELAS COM AREA ALEM 2000 M2 C/POLIG.AUXILIAR | m2 | 3.56 | DER
21.02.10.01 | LEV. PLANIALT. SECOES TRANSV. A PARTIR DE LINHA BASE EXISTENTE NIV. GEOMETRICO. | m | 6.08 | DER
21.02.11.01 | LEVANT. PLANIALTIMETRICO CADASTRAL FAIXAS ATE 30M CLASSE II PAC DA NBR 13.133 | km | 11976.01 | DER
21.02.12.01 | LEVANT. PLANIALTIMETRICO CADASTRAL FAIXAS DE 30 A 60 M CLASSE II PAC NBR 13.133 | km | 16422.66 | DER
21.02.13.01 | LEVANT. PLANIALTIMETRICO CADASTRAL FAIXAS ALEM 60M CLASSE II PAC DA NBR 13.133 | ha | 4393.09 | DER
21.02.15.01 | IMPL. E CADASTRO PLANIALT. LINHA BASE VIA EXISTENTE ESTAQUEAMENTO DE 20 EM 20 M | km | 3588.83 | DER
21.02.16.01 | CADASTRO DE PVA, PVE, BL E TL | un | 313.61 | DER
21.02.17.01 | CADASTRO DE OBRA DE ARTE CORRENTE (GALERIA E BUEIRO) E INTERFERENCIAS | m | 10.11 | DER
21.02.18.01 | LEV.CAD.ESTRUT. EM CONCRETO, PONTES E VIADUTOS, DETALHADO PECAS ESTRUTURAIS | tramo | 2925.4 | DER
21.02.19.01 | CADASTRO DE PROPRIEDADE PARA DESAPROPRIACAO URBANA. | un | 3224.66 | DER
21.02.20.01 | CADASTRO DE PROPRIEDADE PARA DESAPROPRIACAO RURAL ATE 5000 M2. | un | 3856.55 | DER
21.02.20.02 | CADASTRO DE PROPRIEDADE PARA DESAPROPRIACAO RURAL ALEM 5000 M2. | un | 12882 | DER
21.02.21.01 | ABERTURA DE PICADA COM LARGURA SUFICIENTE PARA LEVANTAMENTO TOPOGRAFICO. | m | 3.9 | DER
21.02.22.01 | LEVANTAMENTO DE SECOES TOPOBATIMETRICOS. | m | 11.8 | DER
21.02.23.01 | LEVANTAMENTO DE BATIMETRIA ESPECIAL | equipe.dia | 6138.19 | DER
21.02.24.01 | FORN. EQUIP.TOP., 1 TECN., 2 AUX., 1 NIVEL. C/ NIVEL AUT. ESTACAO TOTAL E VEIC. | equipe.mes | 65825.73 | DER
21.02.25.01 | MARC.CONC. TRONCO PIR. DE 10X10CM T/ 30X30CM B/ 40CM H, PINO/CHAPA COLADA TOPO | un | 273.29 | DER
21.02.26.01 | MOBILIZACAO / DESMOBILIZACAO - DE EQUIPE E EQUIP. DE TOPOGRAFIA A 50 E 150KM | un | 1539.42 | DER
21.02.26.02 | MOBILIZACAO / DESMOBILIZACAO - EQUIPE E EQUIP. DE TOPOGRAFIA ENTRE 151E300KM | un | 2454.04 | DER
21.02.26.03 | MOBILIZACAO / DESMOBILIZACAO - EQUIPE E EQUIP. TOPOGRAFIA ENTRE 301E600KM | un | 4070.44 | DER
21.03.04 | REMOCAO DEFENSA MET.SIMPLES P/ REINST. | m | 239.07 | DER
21.03.11.03 | REMOCAO DE SINALIZACAO HORIZONTAL POR FRESAGEM | m2 | 84.39 | DER
21.03.13 | REMOCAO DE GABIAO TIPO CAIXA | m3 | 321.8 | DER
21.03.15 | MONTAGEM E DESMONTAGEM DE BLOQUEADOR TEMPORARIO DE FLUIDOS | un | 113.19 | DER
21.04.01 | CERCA DE ARAME FARPADO C/ 4 FIOS | m | 87.69 | DER
21.04.02 | CERCA DE ARAME FARPADO C/ 6 FIOS | m | 98.65 | DER
21.04.03 | CERCA ARAME FARPADO POR REAPROVEITAMENTO | m | 47.34 | DER
21.05.01 | DEMOLICAO DE CONCRETO ARMADO | m3 | 659.92 | DER
21.05.02 | DEMOLICAO DE CONCRETO SIMPLES | m3 | 353.14 | DER
21.05.04 | DEMOLICAO PAV.RIG.INCL.TRANSP. ATE 1 KM | m3 | 356.98 | DER
21.05.05 | DEMOLICAO DE EDIFICACAO EM ALVENARIA | m2 | 102.94 | DER
21.05.06 | DEMOLICAO DE EDIFICACAO EM MADEIRA | m2 | 37.43 | DER
21.05.07 | DEMOLICAO PAVIMENTOFLEXIVEL C/TRANSPORT | m3 | 63.82 | DER
21.08.01 | LIMPEZA DE DRENAGEM DA PLATAFORMA | m | 2.16 | DER
21.08.02 | LIMPEZA DE BUEIROS DIAMETRO ATE 80CM | m | 98.25 | DER
21.08.03 | LIMPEZA DE BUEIROS DIAMETRO ATE 100CM | m | 102.45 | DER
21.08.04 | LIMPEZA DE BUEIROS DIAMETRO ATE 120CM | m | 109.12 | DER
21.08.05 | LIMPEZA DE BUEIROS DIAMETRO ATE 150CM | m | 115.18 | DER
21.08.06 | LIMPEZA DE GALERIA | m | 102.21 | DER
21.08.08 | DEMOLICAO E RETIRADA DE GUARDA-CORPO | m3 | 539.38 | DER
21.08.09 | LIMPEZA DE BUEIROS DIAMETRO ATE 60CM | m | 77.47 | DER
21.08.11 | LIMPEZA DE DRENAGEM FORA DA PLATAFORMA | m | 2.59 | DER
21.13.01 | MOBIL.E DESMOB.DE INSTAL.PROVIS.(BY-PASS)TREC.REDE PLUVIAL MAN.TUB.DE POLIETIL. | un | 490.87 | DER
22.01.01 | LIMP.TERRENO SEM DESTOCAMENTO DE ARVORES | m2 | 0.71 | DER
22.01.02 | LIMP.TERRENO C/DEST.ARV.PERIMETRO<=78CM | m2 | 1.66 | DER
22.01.03 | LIMP. MANUAL TERRENO AMONT. DE MATERIAL | m2 | 6.28 | DER
22.01.04 | DERRUBADA E DEST.ARV.C/PERIMETRO>78CM | un | 156.9 | DER
22.01.05 | DEST.ARV.COM PERIMETRO MAIOR QUE 78CM | un | 156.9 | DER
22.01.06 | RASPAGEM DO TERRENO | m2 | 1.62 | DER
22.01.07 | CARGA DE MATERIAL DE LIMPEZA DE ESCAV. | m3 | 4.95 | DER
22.02.01 | ESCAVACAO E CARGA DE MATERIAL DE 1/2A CATEGORIA | m3 | 12.06 | DER
22.02.04 | ESCAVACAO E CARGA MATERIAL 3 CATEGORIA | m3 | 70.54 | DER
22.02.05 | ESCAV.CARGA SOLO MOLE SOB LAMINA D´AGUA | m3 | 25.97 | DER
22.02.06 | CARGA DE MATERIAL LIMPEZA | m3 | 4.95 | DER
22.02.07 | ESCAV.,CARGA E DESC.MAT.SIL-ARG.NO CORTE | m3 | 10.36 | DER
22.02.08 | AQUIS.MAT.ESPAL.CONF.ROLAGEM MAT.SIL.ARG | m3 | 9.23 | DER
22.02.09 | ESPALHAMENTO/REGULARIZACAO/COMPACTACAO DE MATERIAL EM BOTA-FORA. | m3 | 4.7 | DER
22.02.11 | ESCAVAÇÃO OU DESMONTE E CARGA COM EQUIPAMENTO HIDRAULICO (PICÃO) | m3 | 36.88 | DER
22.03.01 | TRANSPORTE DE 1/2 CATEGORIA ATE 1 KM | m3*km | 9.13 | DER
22.03.02 | TRANSPORTE DE 1/2 CATEGORIA ATE 2 KM | m3*km | 5.37 | DER
22.03.03 | TRANSPORTE DE 1/2 CATEGORIA ATE 5 KM | m3*km | 4.17 | DER
22.03.04 | TRANSPORTE DE 1/2 CATEGORIA ATE 10 KM | m3*km | 3.49 | DER
22.03.05 | TRANSPORTE DE 1/2 CATEGORIA ATE 15 KM | m3*km | 3.08 | DER
22.03.06 | TRANSPORTE DE 1/2 CATEGORIA ALEM DE 15KM | m3*km | 2.43 | DER
22.03.07 | TRANSPORTE DE 3 CATEGORIA ATE 1 KM | m3*km | 10.79 | DER
22.03.08 | TRANSPORTE DE 3 CATEGORIA ALEM 1 KM | m3*km | 7.87 | DER
22.03.09 | TRANSPORTE DE SOLO MOLE ATE 2 KM | m3*km | 8.55 | DER
22.03.10 | TRANSPORTE DE SOLO MOLE ALEM 2 KM | m3*km | 5.88 | DER
22.03.11 | TRANSPORTE MATERIAL DE LIMPEZA ATE 1 KM | m3*km | 9.77 | DER
22.03.12 | TRANSPORTE MATERIAL DE LIMP.ALEM DE 1 KM | m3*km | 6.1 | DER
22.04.01 | COMPACTACAO DE ATERRO MAIOR/IGUAL 95% PS | m3 | 6.53 | DER
22.04.02 | RETALUDAMENTO MANUAL | m3 | 281.22 | DER
22.06.01 | FUNDACAO DE ATERRO C/AREIA LAVADA | m3 | 265.74 | DER
22.06.04 | FUNDACAO DE ATERRO C/PED.RACHAO | m3 | 217.09 | DER
22.06.05 | ESPALH.ADENS.MATERIAL DE FUND.DE ATERRO | m3 | 4.7 | DER
22.07.01 | VALETA DE PROTECAO MANUAL | m | 14.23 | DER
22.08.01 | GEOGRELHA POLIETILENO RESIST. TRANSV. 5 KN/M - RESIST. LONGIT. 30 KN/M | m2 | 44.67 | DER
22.08.02 | GEOGRELHA POLIETILENO RESIST. TRANSV. 5 KN/M - RESIST. LONGIT. 50 KN/M | m2 | 51.25 | DER
22.08.03 | GEOGRELHA POLIETILENO RESIST. TRANSV. 5 KN/M - RESIST. LONGIT. 80 KN/M | m2 | 57.85 | DER
22.08.04 | GEOGRELHA POLIETILENO RESIST. TRANSV. 5 KN/M - RESIST. LONGIT. 100 KN/M | m2 | 64.38 | DER
22.08.05 | GEOGRELHA POLIETILENO RESIST. TRANSV. 5 KN/M - RESIST. LONGIT. 150 KN/M | m2 | 74.24 | DER
22.08.06 | GEOGRELHA POLIETILENO RESIST. TRANSV. 5 KN/M - RESIST. LONGIT. 200 KN/M | m2 | 82.53 | DER
22.08.07 | GEOGRELHA POLIETILENO RESIST. TRANSV. 15 KN/M - RESIST. LONGIT. 30 KN/M | m2 | 47.2 | DER
22.08.08 | GEOGRELHA POLIETILENO RESIST. TRANSV. 15 KN/M - RESIST. LONGIT. 50 KN/M | m2 | 54.16 | DER
22.08.09 | GEOGRELHA POLIETILENO RESIST. TRANSV. 15 KN/M - RESIST. LONGIT. 80 KN/M. | m2 | 61.09 | DER
22.08.10 | GEOGRELHA POLIETILENO RESIST. TRANSV. 15 KN/M - RESIST. LONGIT. 100 KN/M. | m2 | 68.07 | DER
22.08.11 | GEOGRELHA POLIETILENO RESIST. TRANSV. 15 KN/M - RESIST. LONGIT. 150 KN/M. | m2 | 78.51 | DER
22.08.12 | GEOGRELHA POLIETILENO RESIST. TRANSV. 15 KN/M - RESIST. LONGIT. 200 KN/M. | m2 | 87.17 | DER
22.08.13 | GEOGRELHA POLIETILENO RESIST. TRANSV. 20 KN/M - RESIST. LONGIT. 30 KN/M. | m2 | 49.71 | DER
22.08.14 | GEOGRELHA POLIETILENO RESIST. TRANSV. 20 KN/M - RESIST. LONGIT. 50 KN/M. | m2 | 57.07 | DER
22.08.15 | GEOGRELHA POLIETILENO RESIST. TRANSV. 20 KN/M - RESIST. LONGIT. 80 KN/M. | m2 | 64.38 | DER
22.08.16 | GEOGRELHA POLIETILENO RESIST. TRANSV. 20 KN/M - RESIST. LONGIT. 100 KN/M. | m2 | 71.76 | DER
22.08.17 | GEOGRELHA POLIETILENO RESIST. TRANSV. 20 KN/M - RESIST. LONGIT. 150 KN/M. | m2 | 82.76 | DER
22.08.18 | GEOGRELHA POLIETILENO RESIST. TRANSV. 20 KN/M - RESIST. LONGIT. 200 KN/M. | m2 | 91.99 | DER
22.08.19 | GEOGRELHA POLIETILENO RESIST. TRANSV. 30 KN/M - RESIST. LONGIT. 30 KN/M. | m2 | 52.21 | DER
22.08.20 | GEOGRELHA POLIETILENO RESIST. TRANSV. 30 KN/M - RESIST. LONGIT. 50 KN/M. | m2 | 59.97 | DER
22.08.21 | GEOGRELHA POLIETILENO RESIST. TRANSV. 30 KN/M - RESIST. LONGIT. 80 KN/M. | m2 | 67.66 | DER
22.08.22 | GEOGRELHA POLIETILENO RESIST. TRANSV. 30 KN/M - RESIST. LONGIT. 100 KN/M. | m2 | 75.39 | DER
22.08.23 | GEOGRELHA POLIETILENO RESIST. TRANSV. 30 KN/M - RESIST. LONGIT. 150 KN/M. | m2 | 86.98 | DER
22.08.24 | GEOGRELHA POLIETILENO RESIST. TRANSV. 30 KN/M - RESIST. LONGIT. 200 KN/M. | m2 | 96.65 | DER
22.08.25 | GEOGRELHA POLIETILENO RESIST. TRANSV. 50 KN/M - RESIST. LONGIT. 50 KN/M | m2 | 68.64 | DER
22.08.26 | GEOGRELHA POLIETILENO RESIST. TRANSV. 50 KN/M - RESIST. LONGIT. 80 KN/M | m2 | 77.52 | DER
22.08.27 | GEOGRELHA POLIETILENO RESIST. TRANSV. 50 KN/M - RESIST. LONGIT. 100 KN/M | m2 | 86.39 | DER
22.08.28 | GEOGRELHA POLIETILENO RESIST. TRANSV. 50 KN/M - RESIST. LONGIT. 150 KN/M | m2 | 99.73 | DER
22.08.29 | GEOGRELHA POLIETILENO RESIST. TRANSV. 50 KN/M - RESIST. LONGIT. 200 KN/M | m2 | 110.95 | DER
22.08.30 | GEOGRELHA POLIETILENO RESIST. TRANSV. 100 KN/M - RESIST. LONGIT. 100 KN/M | m2 | 160.49 | DER
22.08.31 | GEOGRELHA POLIETILENO RESIST. TRANSV. 100 KN/M - RESIST. LONGIT. 150 KN/M | m2 | 164.23 | DER
22.08.32 | GEOGRELHA POLIETILENO RESIST. TRANSV. 100 KN/M - RESIST. LONGIT. 200 KN/M | m2 | 175.81 | DER
22.08.33 | GEOGRELHA POLIETILENO RESIST. TRANSV. 150 KN/M - RESIST. LONGIT. 150 KN/M | m2 | 171.95 | DER
22.08.34 | GEOGRELHA POLIETILENO RESIST. TRANSV. 150 KN/M - RESIST. LONGIT. 200 KN/M | m2 | 187.38 | DER
22.08.35 | GEOGRELHA POLIETILENO RESIST. TRANSV. 200 KN/M - RESIST. LONGIT. 200 KN/M. | m2 | 195.13 | DER
22.08.36 | GEOGRELHA PVC RESIST. TRANSV. 20 KN/M - RESIST. LONGIT. 40 KN/M. | m2 | 49.71 | DER
22.08.37 | GEOGRELHA PVC RESIST. TRANSV. 20 KN/M - RESIST. LONGIT. 60 KN/M. | m2 | 57.07 | DER
22.08.38 | GEOGRELHA PVC RESIST. TRANSV. 20 KN/M - RESIST. LONGIT. 90 KN/M. | m2 | 64.38 | DER
22.08.39 | GEOGRELHA PVC RESIST. TRANSV. 20 KN/M - RESIST. LONGIT. 120 KN/M. | m2 | 71.76 | DER
22.08.40 | GEOGRELHA PVC RESIST. TRANSV. 30 KN/M - RESIST. LONGIT. 40 KN/M. | m2 | 49.57 | DER
22.08.41 | GEOGRELHA PVC RESIST. TRANSV. 30 KN/M - RESIST. LONGIT. 60 KN/M. | m2 | 53.72 | DER
22.08.42 | GEOGRELHA PVC RESIST. TRANSV. 30 KN/M - RESIST. LONGIT. 90 KN/M. | m2 | 67.66 | DER
22.08.43 | GEOGRELHA PVC RESIST. TRANSV. 30 KN/M - RESIST. LONGIT. 120 KN/M. | m2 | 75.39 | DER
23.02.01 | MELH/PREPARO SUB-LEITO - 100% EN | m2 | 2.67 | DER
23.02.02 | MELH/PREPARO SUB-LEITO - 100% EI | m2 | 3.19 | DER
23.03.01 | REFORCO SUB-LEITO ESCAV. SOLO ESCOLHIDO | m3 | 11.96 | DER
23.03.02.01 | REFORCO DO SUB-LEITO - TRANSPORTE ATE 1 KM | m3*km | 9.55 | DER
23.03.02.02 | REFORCO DO SUB-LEITO - TRANSPORTE ATE 2 KM | m3*km | 6.7 | DER
23.03.02.03 | REFORCO DO SUB-LEITO - TRANSPORTE ATE 5KM | m3*km | 5.23 | DER
23.03.02.04 | REFORCO DE SUB-LEITO - TRANSPORTE ATE 10 KM | m3*km | 4.38 | DER
23.03.02.05 | REFORCO DO SUB-LEITO - TRANSPORTE ATE 15 KM | m3*km | 3.86 | DER
23.03.02.06 | REFORCO DO SUB-LEITO - TRANSPORTE + 15KM | m3*km | 3.04 | DER
23.03.03 | REFORCO DE SUB-LEITO COMPACTACAO 100% EI | m3 | 8.91 | DER
23.03.04 | REFORCO DE SUB-LEITO COMPACT 100% EN | m3 | 8.01 | DER
23.04.01.01 | SUB-BASE OU BASE SOLO CIM 3% - USINA | m3 | 96.43 | DER
23.04.01.01.01 | SUB-BASE OU BASE DE SOLO CIM.3%-USINA COM TRANSP.JAZIDA ATE LOCAL APLICACAO | m3 | 154.39 | DER
23.04.01.04.01 | SUB BASE OU BASE SOLO CIM.6%-USINA COM TRANSP. JAZIDA ATE LOCAL APLICACAO | m3 | 206.7 | DER
23.04.02.04.41 | SUB BASE OU BASE SOLO BRITA C/CIM.6% COM TRANSP.DA JAZIDA ATE LOCAL APLICAÇÃO | m3 | 405.53 | DER
23.04.02.05.02 | SUB BASE OU BASE DE SOLO BRITA 50% BRITA COM TRANSP.JAZIDA ATE LOCAL APLICAÇÃO | m3 | 253.01 | DER
23.04.03.01 | SUB-BASE OU BASE BRITA GRAD. SIMPLES | m3 | 381.12 | DER
23.04.03.02 | SUB-BASE OU BASE DE PEDRA BRITADA | m3 | 304.77 | DER
23.04.03.04 | SUB-BASE OU BASE DE PEDRA RACHAO, CONF. ET-POO/042 (DERSA) | m3 | 367.69 | DER
23.04.04.01 | SUB-BASE OU BASE BRITA GRAD. C/CIM 1%VOL | m3 | 367.61 | DER
23.04.06.03 | SUB-BASE OU BASE DE MACADAME SECO | m3 | 358.71 | DER
23.04.07.01 | SUB-BASE OU BASE SOLO AREN. FINO 95% PI | m3 | 38.58 | DER
23.05.01 | IMPRIMADURA BETUMINOSA IMPERMEABILIZANTE | m2 | 6.67 | DER
23.05.01.01 | IMPRIMADURA BETUMINOSA IMPERMEABILIZANTE (SEM MATERIAIS ASFALTICOS) | m2 | 0.47 | DER
23.05.01.09 | IMPRIMADURA BETUMINOSA IMPERMEABILIZANTE - NOTURN | m2 | 9.28 | DER
23.05.02 | IMPRIMADURA BETUMINOSA LIGANTE | m2 | 3.79 | DER
23.05.02.01 | IMPRIMADURABETUMINOSA LIGANTE (SEM MATERIAIS ASFALTICOS) | m2 | 0.34 | DER
23.05.03 | IMPRIMADURA BET. AUXILIAR DE LIGACAO | m2 | 1.82 | DER
23.05.04 | IMPRIM. BET. LIGANTE MODIF. POLIMERO | m2 | 4.88 | DER
23.06.01 | TRATAMENTO SUPERFICIAL SIMPLES | m2 | 9.89 | DER
23.06.03 | TRATAMENTO SUPERFICIAL TRIPLO | m3 | 1131.99 | DER
23.06.04 | MICROREVESTIMENTO C/POLIMERO COM FIBRA À FRIO (MCAF) | m2 | 30.49 | DER
23.06.04.01 | MICROREVESTIMENTO COM POLIMERO SEM FIBRA A FRIO (MCAF) | m2 | 22.96 | DER
23.07.01.02 | APLICACAO CAMADA DE PRE-MISTURADO A FRIO COM TRANSPORTE (EXCLUSO MATERIAL) | m3 | 171.87 | DER
23.08.01 | CONC.ASF.US.QUENTE - BINDER GRAD.A C/DOP | m3 | 1352.49 | DER
23.08.02 | CONC.ASF.US.QUENTE - BINDER GRAD.B C/DOP | m3 | 1431.05 | DER
23.08.02.01 | CONC.ASF.US.QUENTE - BINDER GRAD.B S/DOP | m3 | 1303.16 | DER
23.08.03.01 | CAMADA ROLAMENTO-CBUQ GRADUACAO C-S/DOP | m3 | 1403.72 | DER
23.08.03.03 | CAMADA ROLAMENTO - CBUQ - GRAD.C - COM DOP | m3 | 1541.67 | DER
23.08.04.03 | CAMADA ROLANTE CBUQ - GRAD. D - COM DOP | m3 | 1525.33 | DER
23.08.04.04 | CAMADA DE ROLAMENTO CBUQ - GRADUACAO D, MODIFICADA POR POLIMERO | m3 | 1591.19 | DER
23.08.05 | CONC. ASF. MODIFICADO P/POLIMERO | m3 | 1576.4 | DER
23.08.05.01.01 | CONCRETO ASFALTICO MODIFICADO POR POLIMERO - GRAD. II | m3 | 1441.96 | DER
23.08.06.04 | CONCRETO ASFALTICO COM ASFALTO-BORRACHA, GRADUACAO IV | m3 | 1585.94 | DER
23.08.06.05 | CONCRETO ASFALTO BORRACHA MORNO COM 15% DE BORRACHA. | m3 | 1601 | DER
23.09.01 | CAPA SELANTE TIPO 2 | m2 | 6.92 | DER
23.09.02 | CAPA SELANTE TIPO 3 | m2 | 11.3 | DER
23.10.01 | FRESAGEM CONTINUA DE PAV., INDEPENDENTE DA ESPESSURA | m3 | 368.41 | DER
23.11.04.01 | PAVIMENTO DE CONCRETO - APLICACAO COM FORMAS DESLIZANTES | m3 | 1110.96 | DER
23.11.09 | PAVIMENTO DE CONCRETO SOBRE OBRA DE ARTE ESPECIAL-MANUAL. | m3 | 2214.4 | DER
23.12.01 | PAVIMENTO CONCRETO INTERTRAVADO - E=6CM | m2 | 162.11 | DER
23.12.03 | PAV CONCRETO INTERTRAVADO - E=10CM | m2 | 200.16 | DER
23.13.07.01 | RECICLAGEM CAPA/BASE COM ADICAO DE 4% DE CIMENTO | m3 | 175.84 | DER
23.13.07.02 | RECICLAGEM DE PAVIMENTO COM ADICAO DE 30% DE BRITA E 4% DE CIMENTO | m3 | 274.59 | DER
23.13.07.03 | RECICLAGEM DE PAVIMENTO COM ADICAO DE 20% DE BRITA E 4% DE CIMENTO | m3 | 245.07 | DER
23.13.07.04 | RECICLAGEM DE PAVIMENTO COM ADICAO DE 20% DE BRITA E 6% DE CIMENTO | m3 | 284 | DER
23.13.07.05 | RECICLAGEM DE PAVIMENTO COM ADICAO DE 20% BRITA. | m3 | 167.19 | DER
23.13.07.06 | RECICLAGEM DE PAVIMENTO COM ADICAO DE 30% DE BRITA | m3 | 235.42 | DER
23.13.07.07 | REUTILIZACAO DE PAVIMENTO RECICLADO COM ADICAO DE 25% DE BRITA 1 EM PESO | m3 | 113.97 | DER
23.13.07.08 | REMOCAO, PULVERIZACAO, CARGA E TRANSPORTE (5KM) DE PAVIMENTO FLEXIVEL | m3 | 154.06 | DER
24.01.01 | ATERRO DE ACESSO | m3 | 20.08 | DER
24.02.01 | ESCAVACAO MANUAL PARA OBRAS S/ EXPLOSIVO | m3 | 104 | DER
24.02.02 | ESCAVACAO MECANICA P/ OBRAS S/EXPLOSIVO | m3 | 18.14 | DER
24.02.03 | ESCAVACAO MECANICA P/ OBRAS C/EXPLOSIVO | m3 | 95.75 | DER
24.02.04 | CORTA-RIO ESCAVACAO SEM EXPLOSIVO | m3 | 18.14 | DER
24.02.05 | CORTA-RIO ESCAVACAO COM EXPLOSIVO | m3 | 95.75 | DER
24.02.08 | ESCAV.FUND.BUEIRO OU DRENO S/EXPL.ATE 2M | m3 | 124.94 | DER
24.02.09 | ACRESC.P/ESCAV.1,5M PROFUNDIDADE,ALEM 2M | m3 | 25.68 | DER
24.02.10 | ESCAV.FUND.BUEIRO OU DRENO C/EXPL.ATE 2M | m3 | 396.73 | DER
24.02.11 | ACRESC.ESC.ENS.EXPL.C/1,5M PROF.ALEM 2M | m3 | 39.43 | DER
24.02.12 | ESCAV.FUND.DENTRO ENSEC.SEM EXPL. ATE 3M | m3 | 107.15 | DER
24.02.13 | ACR.P/ESCAV.ENSEC.P/CADA 1M PROF.ALEM3M | m3 | 21.22 | DER
24.02.14 | ESCAV.FUND.DENTRO ENSEC.C/EXPL.ATE 3M | m3 | 333.57 | DER
24.02.15 | ACRESC.P/ESC.ENSEC.C/EXPL.C/1,5M ALEM 3M | m3 | 39.43 | DER
24.03.01 | PAREDE ENSECADEIRA COM PRANCHA-ESP.0,05M | m2 | 479.14 | DER
24.03.02 | PAREDE ENSECADEIRA C/PRANCHA-ESP.0,075M | m2 | 666.72 | DER
24.03.03 | PAREDE ENSECADEIRA COM PERFIL METALICO | m2 | 1048.39 | DER
24.03.04 | ARGILA ENCH.ENSECADEIRA,INCL.APILOAMENTO | m3 | 106.25 | DER
24.03.05 | ESGOTAMENTO CONTINUO AGUA | m3 | 3.84 | DER
24.03.06 | ESCORAMENTO DE VALAS/CAVAS P/FUND.CONT. | m2 | 178.82 | DER
24.03.07 | ESCORAMENTO DE VALAS/CAVAS P/FUND.DESC. | m2 | 118.81 | DER
24.03.08 | ESCORAMENTO PARA FORMAS | m2 | 101.78 | DER
24.04.01 | CIMB.DE PASSAGEM SECUND. E GALERIA RET. | m3 | 88.81 | DER
24.04.02 | CIMBRAMENTO DE GALERIA EM ABOBODA | m3 | 131.13 | DER
24.04.03 | ANDAIME DE MADEIRA | m3 | 38.21 | DER
24.04.04 | ANDAIME TUBULAR | m3 | 40.86 | DER
24.05.01 | FORMA PLANA PARA CONCRETO COMUM | m2 | 172.85 | DER
24.05.02 | FORMA PLANA PARA CONCRETO APARENTE | m2 | 200.47 | DER
24.06.01 | BARRA DE ACO CA-25 | kg | 15.47 | DER
24.06.02 | BARRA DE ACO CA-50 | kg | 15.27 | DER
24.06.03 | BARRA DE ACO CA-60 | kg | 19.46 | DER
24.06.04 | TELA METALICA | kg | 12.97 | DER
24.07.01 | CONCRETO FCK 10 MPA | m3 | 734.08 | DER
24.07.02 | CONCRETO FCK 15 MPA | m3 | 792.15 | DER
24.07.03 | CONCRETO FCK 18 MPA | m3 | 804.46 | DER
24.07.04 | CONCRETO FCK 20 MPA | m3 | 833 | DER
24.07.05 | CONCRETO FCK 25 MPA | m3 | 850.23 | DER
24.07.07 | CONCRETO FCK 30 MPA | m3 | 872.75 | DER
24.07.08 | CONCRETO CICLOPICO | m3 | 735.37 | DER
24.07.09 | BOMBEAMENTO P/ CONCRETO QUALQUER RESIST. | m3 | 100.43 | DER
24.07.09.01 | BOMBEAMENTO DE AGUA PLUVIAL DE ENCANAMENTOS E TUBULACOES MANUTENCAO(BY-PASS) | hora | 287.51 | DER
24.07.12 | CONCRETO FCK 35 MPA | m3 | 886.96 | DER
24.07.13 | CONCRETO FCK 40 MPA | m3 | 926.65 | DER
24.07.14 | CONCRETO FCK 45 MPA | m3 | 1059.11 | DER
24.07.15 | CONCRETO FCK 50 MPA | m3 | 1099.8 | DER
24.08.01 | JUNTA ELASTICA EM PVC TIPO O-12 | m | 113.6 | DER
24.08.02 | JUNTA ELASTICA EM PVC TIPO O-22 | m | 179.07 | DER
24.09.01 | ENROCAMENTO PEDRA ARRUMADA | m3 | 435.09 | DER
24.09.02 | ENROCAMENTO PEDRA ARRUMADA E REJUNTADA | m3 | 620.19 | DER
24.09.03 | ENROCAMENTO PEDRA JOGADA | m3 | 285.22 | DER
24.09.04.05 | GABIAO TIPO CAIXA,ZN90/AL10,NBR 8964,H=0,50 M REVEST.POLI.ABRASAO MENOR QUE 12% | m3 | 913.8 | DER
24.09.04.07 | GABIAO TIPO CAIXA,ZN90/AL10,NBR 8964,H=1,00 M REVEST.POLI.ABRASAO MENOR QUE 12% | m3 | 749.27 | DER
24.09.07.02 | GABIAO TP.COLCHAO,ZN90/AL10,NBR 8964,ESP.30CM,REVEST.POLIM.ABRAS.MENOR QUE 09% | m2 | 629.93 | DER
24.09.07.03 | GABIAO TP.COLCHAO,ZN90/AL10,NBR 8964,ESP.30CM,REVEST.POLIM.ABRAS.MENOR QUE 12% | m2 | 545.84 | DER
24.09.13 | CAMADA FILTRANTE PEDRA BRITADA | m3 | 266.1 | DER
24.10.02 | CALCAMENTO CONCRETO FCK 15 MPA | m3 | 1143.39 | DER
24.10.03 | CALCAMENTO CONCRETO FCK 10 MPA | m3 | 1082.41 | DER
24.11.01 | ALVENARIA TIJOLO | m3 | 1648.3 | DER
24.11.02 | ALVENARIA DE PEDRA SECA | m3 | 598.08 | DER
24.11.04 | ALVENARIA DE PEDRA ARGAMASSADA | m3 | 1010.23 | DER
24.11.05 | ALVENARIA DE BLOCO DE CONCRETO | m3 | 934.71 | DER
24.11.07 | ARGAM.DE CIMENTO E AREIA TRACO 1:3 E=2CM | m2 | 62.57 | DER
24.12.01.01 | ENCHIMENTO DE VALA COM PEDRA BRITADA 1E2 | m3 | 224.39 | DER
24.12.01.02 | ENCHIMENTO DE VALA COM PEDRA BRITADA 3E4 | m3 | 243.06 | DER
24.12.01.03 | ENCHIMENTO DE VALA COM BICA CORRIDA | m3 | 232.53 | DER
24.12.02 | ENCHIMENTO DE VALA COM AREIA | m3 | 265.74 | DER
24.12.03 | ENCHIMENTO DE VALA COM PEDRA MARROADA | m3 | 197.28 | DER
24.12.05 | ENCHIMENTO BASE TUBO COM PEDRA BRITADA | m3 | 293.27 | DER
24.12.08 | COMPACTACAO MANUAL C/REATERRO SOLO LOCAL | m3 | 50.37 | DER
24.12.09 | COMPACTACAO MANUAL PARA BASES DE CAIXAS E VALAS | m2 | 25.18 | DER
24.13.01 | VALETA SECAO TRANSV.ATE 0,50M2 1 CAT. | m3 | 112.34 | DER
24.13.02 | VALETA SECAO TRANSV.ATE 0,50M2 2 CAT. | m3 | 165.72 | DER
24.13.03 | VALETA SECAO TRANSV.ATE 0,50M2 3 CAT. | m3 | 296.07 | DER
24.13.04 | VALETA SECAO TRANSV.MAIOR 0,50M2 1 CAT. | m3 | 36.43 | DER
24.13.05 | VALETA SECAO TRANSV.MAIOR 0,50M2 2 CAT. | m3 | 48.57 | DER
24.13.06 | VALETA SECAO TRANSV.MAIOR 0,50M2 3 CAT - COM EXPLOSIVOS | m3 | 198.38 | DER
24.13.07 | VALETA SECAO TRANSV.MAIOR 0.50M2 - SEM EXPLOSIVO | m3 | 195.62 | DER
24.14.01.01 | MANTA GEOTEXTIL NAO TECIDA RESISTENCIA LONGITUDINAL 07 KN/M | m2 | 6.77 | DER
24.14.01.02 | MANTA GEOTEXTIL NAO TECIDA RESISTENCIA LONGITUDINAL 08 KN/M | m2 | 7.87 | DER
24.14.01.03 | MANTA GEOTEXTIL NAO TECIDA RESISTENCIA LONGITUDINAL 09 KN/M | m2 | 8.78 | DER
24.14.01.04 | MANTA GEOTEXTIL NAO TECIDA RESISTENCIA LONGITUDINAL 10 KN/M | m2 | 9.32 | DER
24.14.01.05 | MANTA GEOTEXTIL NAO TECIDA RESISTENCIA LONGITUDINAL 14 KN/M | m2 | 11.02 | DER
24.14.01.06 | MANTA GEOTEXTIL NAO TECIDA RESISTENCIA LONGITUDINAL 16 KN/M | m2 | 12.64 | DER
24.14.01.07 | MANTA GEOTEXTIL NAO TECIDA RESISTENCIA LONGITUDINAL 21 KN/M | m2 | 16.12 | DER
24.14.01.08 | MANTA GEOTEXTIL NAO TECIDA RESISTENCIA LONGITUDINAL 26 KN/M | m2 | 19.35 | DER
24.14.01.09 | MANTA GEOTEXTIL NAO TECIDA RESISTENCIA LONGITUDINAL 31 KN/M | m2 | 23.02 | DER
24.14.01.10 | MANTA GEOTEXTIL TECIDA RESIST. LONGIT. 24 KN/M | m2 | 16.01 | DER
24.14.01.11 | MANTA GEOTEXTIL TECIDA RESISTENCIA LOGINTUDINAL 48 KN/M | m2 | 25.99 | DER
24.14.01.12 | GEOCOMPOSTO PARA DRENAGEM | m2 | 75.31 | DER
24.14.02 | MANTA GEOTEXTIL TECIDA | kg | 70.16 | DER
24.15.01 | TUBO DRENO CONCRETO 15CM | m | 102.49 | DER
24.15.02 | TUBO DRENO CONCRETO 20CM | m | 105.45 | DER
24.15.03 | TUBO DRENO BARRO 15CM | m | 83.76 | DER
24.15.04 | TUBO DRENO BARRO 20CM | m | 115.85 | DER
24.15.05 | TUBO DE PVC PERFURADO OU NAO D=0,05M | m | 28.55 | DER
24.15.06 | TUBO DE PVC PERFURADO OU NAO D=0,075M | m | 111.38 | DER
24.15.07 | TUBO DE PVC PERFURADO OU NAO D=0,10M | m | 153.33 | DER
24.15.08 | TUBO DE PVC PERFURADO OU NAO D=0,15M | m | 221.7 | DER
24.15.09 | DRENO HORIZONTAL PROFUNDO | m | 436.17 | DER
24.15.09.01 | DRENO LONGITUDINAL PROFUNDO PARA CORTE EM ROCHA DPR-PP-DE-H07/123 | m | 358.79 | DER
24.15.09.02 | DRENO TRANSVERSAL RASO PARA CORTE EM ROCHA TIPO DRR, PP-DE-H07/123. | m | 66.3 | DER
24.15.09.03 | DRENO LONGITUDINAL RASO DLR-2, PP-DE-H07/125. | m | 198.65 | DER
24.15.09.04 | DRENOS LONGITUDINAIS PROFUNDOS PARA SOLOS ARENOSOS | m | 268.04 | DER
24.15.09.05 | DRENOS LONGITUDINAIS PROFUNDOS EM SOLOS SILTOSOS E/OU ARGILOSOS | m | 295.45 | DER
24.15.11 | TUBO DRENO DE POLIET.DE ALTA DENS.0,10M | m | 57.24 | DER
24.15.12 | TUBO DRENO DE POLIET.DE ALTA DENS.0,15M | m | 70.88 | DER
24.15.13 | TUBO DRENO DE POLIET.DE ALTA DENS.0,20M | m | 109.75 | DER
24.15.14 | DUTO CORRUG. PEAD 0,05M | m | 27.52 | DER
24.15.15 | DUTO CORRUG.PEAD 0,075M | m | 45.02 | DER
24.15.16 | DUTO CORRUG.PEAD 0,10M | m | 52.64 | DER
24.15.17 | DUTO CORRUG.PEAD 0,15M | m | 84.05 | DER
24.16.01 | TUBO DE CONCRETO D=0,40M CLASSE PA-1 | m | 285.91 | DER
24.16.02 | TUBO DE CONCRETO D=0,40M CLASSE PA-2 | m | 301.17 | DER
24.16.03 | TUBO DE CONCRETO D=0,50M CLASSE PA-1 | m | 376.19 | DER
24.16.04 | TUBO DE CONCRETO D=0,50M CLASSE PA-2 | m | 378.28 | DER
24.16.05 | TUBO DE CONCRETO D=0,50M CLASSE PA-3 | m | 406.78 | DER
24.16.06 | TUBO DE CONCRETO D=0,50M CLASSE PA-4 | m | 500.64 | DER
24.16.07 | TUBO DE CONCRETO D=0,60M CLASSE PA-1 | m | 400.73 | DER
24.16.08 | TUBO DE CONCRETO D=0,60M CLASSE PA-2 | m | 454.65 | DER
24.16.09 | TUBO DE CONCRETO D=0,60M CLASSE PA-3 | m | 495.24 | DER
24.16.10 | TUBO DE CONCRETO D=0,60M CLASSE PA-4 | m | 532.8 | DER
24.16.11 | TUBO DE CONCRETO D=0,80M CLASSE PA-1 | m | 671.53 | DER
24.16.12 | TUBO DE CONCRETO D=0,80M CLASSE PA-2 | m | 722.88 | DER
24.16.13 | TUBO DE CONCRETO D=0,80M CLASSE PA-3 | m | 806.31 | DER
24.16.14 | TUBO DE CONCRETO D=0,80M CLASSE PA-4 | m | 945.1 | DER
24.16.15 | TUBO DE CONCRETO D=1,00M CLASSE PA-1 | m | 870.57 | DER
24.16.16 | TUBO DE CONCRETO D=1,00M CLASSE PA-2 | m | 946.85 | DER
24.16.17 | TUBO DE CONCRETO D=1,00M CLASSE PA-3 | m | 1100.67 | DER
24.16.18 | TUBO DE CONCRETO D=1,00M CLASSE PA-4 | m | 1096.92 | DER
24.16.19 | TUBO DE CONCRETO D=1,20M CLASSE PA-1 | m | 1420.44 | DER
24.16.20 | TUBO DE CONCRETO D=1,20M CLASSE PA-2 | m | 1466.31 | DER
24.16.21 | TUBO DE CONCRETO D=1,20M CLASSE PA-3 | m | 1694.65 | DER
24.16.22 | TUBO DE CONCRETO D=1,20M CLASSE PA-4 | m | 2047.32 | DER
24.16.23 | TUBO DE CONCRETO D=1,50M CLASSE PA-1 | m | 2140.63 | DER
24.16.24 | TUBO DE CONCRETO D=1,50M CLASSE PA-2 | m | 2267.82 | DER
24.16.25 | TUBO DE CONCRETO D=1,50M CLASSE PA-3 | m | 2485.73 | DER
24.16.26 | TUBO DE CONCRETO D=1,50M CLASSE PA-4 | m | 2629.68 | DER
24.16.27 | TUBO DE CONCRETO SIMPLES D=0,40M | m | 159.59 | DER
24.16.28 | TUBO DE CONCRETO SIMPLES D=0,60M | m | 264.52 | DER
24.18.01 | CANALETA CONCRETO 40CM | m | 88.17 | DER
24.18.02 | CANALETA CONCRETO 60CM | m | 134.9 | DER
24.18.03 | CANALETA CONCRETO 80CM | m | 229.84 | DER
24.19.03.01 | GUIA PRE-FABRICADA CONCRETO FCK 20 MPA | m | 93.54 | DER
24.19.04.01 | SARJETA DE CONCRETO FCK 20 MPA | m3 | 1113.07 | DER
24.19.05.01 | GUIA DE CONCRETO FCK 20 MPA | m3 | 1408.11 | DER
24.19.06 | TELAR E TAMPAO DE FERRO FUNDIDO | un | 704.41 | DER
24.19.07.01 | GRELHA DE CONCRETO DE 10X44X120CM - FCK 20 MPA | un | 335.68 | DER
24.19.08 | GRELHA FERRO FUNDIDO BOCA LOB GRS-135 | un | 658.5 | DER
24.20.01 | TUBO ACO CORR.GALV.MET.NAO DESTRUTIVO | kg | 95.52 | DER
24.20.02 | TUBO ACO CORR.EPOXI MET.NAO DESTRUTIVO | kg | 98.42 | DER
24.20.03 | TUBO ACO CORR.GALV.MET.DESTRUTIVO | kg | 64.07 | DER
24.20.04 | TUBO ACO CORRUGADO EPOXI MET. DESTRUTIVO | kg | 66.27 | DER
24.21.01 | BROCA DE CONCRETO ARMADO D=20,00CM | m | 91.86 | DER
24.21.02 | BROCA DE CONCRETO D=25,00CM | m | 141.94 | DER
24.21.03 | BROCA DE CONCRETO D=15,00CM | m | 52.36 | DER
24.22.01 | GEOFORMA TEXTIL TENSORIZADA TIPO COLCHAO - ESPESSURA DE 15 CM | m2 | 327.07 | DER
24.22.02 | GEOFORMA TEXTIL COM DISPOSITIVO AUTO-DRENANTE "UNIFLUXO" | m3 | 1154.87 | DER
24.23.49 | GEOCOMPOSTO DRENANTE(GEOMANTA+GEOTEXTIL 2 LADOS PERM.)TIPO 2L - 11MM. | m | 93.58 | DER
24.23.50 | GEOCOMPOSTO DRENANTE(GEOMANTA+GEOTEXTIL 1 LADO PERM.)TIPO 1S -16MM. | m | 85.94 | DER
24.23.51 | GEOCOMPOSTO DRENANTE(GEOMANTA+GEOTEXTIL 2 LADOS PERM.)TIPO 2S-16MM. | m | 79.71 | DER
24.23.52 | GEOCOMPOSTO DRENANTE(GEOMANTA+GEOTEXTIL 1 LADO PER./1 LADO IMP.)TIPO 2L FP-11MM | m | 78.19 | DER
24.25.02 | REABILITACAO ESTRUTURAL DE TUBULACOES DE CONCRETO COM DIAMETRO DE 401 ATE 600MM | m | 8118.08 | DER
24.25.03 | REABILITACAO ESTRUTURAL DE TUBULACOES DE CONCRETO COM DIAMETRO DE 601 ATE 800MM | m | 11499.34 | DER
24.25.04 | REABILITACAO ESTRUTURAL DE TUBULACOES CONCRETO COM DIAMETRO DE 801 ATE 1000MM | m | 16948.97 | DER
24.25.05 | REABILITACAO ESTRUTURAL DE TUBULACOES CONCRETO COM DIAMETRO DE 1001 ATE 1200MM | m | 19556.07 | DER
24.25.06 | REABILITACAO ESTRUTURAL DE TUBULACOES CONCRETO COM DIAMETRO DE 1201 ATE 1500MM | m | 27857.66 | DER
25.01.01 | ATERRO DE ACESSO | m3 | 20.08 | DER
25.01.02 | ATERRO SOLO COM 3% DE CIMENTO EM USINA | m3 | 84.61 | DER
25.01.03 | ATERRO SOLO COM 3% DE CIMENTO C/PULVE. | m3 | 75.88 | DER
25.01.03.05 | ATERRO SOLO COM 6% DE CIMENTO C/PULVE. | m3 | 138.27 | DER
25.02.01 | ESCAVACAO MANUAL PARA OBRAS S/EXPLOSIVO | m3 | 104 | DER
25.02.02 | ESCAVACAO MECANICA P/ OBRAS S/EXPLOSIVO | m3 | 18.14 | DER
25.02.03 | ESCAVACAO MECANICA P/ OBRAS C/EXPLOSIVO | m3 | 95.75 | DER
25.02.04 | CORTA-RIO ESCAVACAO SEM EXPLOSIVO | m3 | 18.14 | DER
25.02.05 | CORTA-RIO ESCAVACAO COM EXPLOSIVO | m3 | 95.75 | DER
25.02.06 | ESCAV.FUND.BUEIRO OU DRENO S/EXPL.ATE 2M | m3 | 124.94 | DER
25.02.07 | ACRESC.P/ESCAV.1,5M PROFUNDIDADE,ALEM 2M | m3 | 25.68 | DER
25.02.08 | ESCAV.FUND.BUEIRO OU DRENO C/EXPL.ATE 2M | m3 | 396.73 | DER
25.02.09 | ACRESC.ESC.ENS.EXPL.C/1,5M PROF.ALEM 2M | m3 | 39.43 | DER
25.02.10 | ESCAV.FUND.DENTRO ENSEC. SEM EXPL.ATE 3M | m3 | 107.15 | DER
25.02.11 | ACR.P/ESCAV.ENSEC.P/CADA1,0M PROF.ALEM3M | m3 | 21.22 | DER
25.02.12 | ESCAV.FUND.DENTRO ENSEC.C/EXPL.ATE 3M | m3 | 333.57 | DER
25.02.13 | ACRESC.P/ESC.ENSEC.C/EXPL.C/1,5M ALEM 3M | m3 | 39.43 | DER
25.03.01 | PAREDE ENSECADEIRA COM PRANCHA-ESP.0,05M | m2 | 479.14 | DER
25.03.02 | PAREDE ENSECADEIRA C/PRANCHA-ESP.0,075M | m2 | 666.72 | DER
25.03.03 | PAREDE ENSECADEIRA COM PERFIL METALICO | m2 | 1048.39 | DER
25.03.04 | ARGILA ENCH.ENSECADEIRA,INCL.APILOAMENTO | m3 | 106.25 | DER
25.03.04.01 | ENSECADEIRA COM SACOS DE AREIA | m3 | 685.6 | DER
25.03.04.03 | SOLO CIMENTO ENSACADO, COM TEOR DE CIMENTO A 4% | m3 | 273.68 | DER
25.03.04.04 | SOLO CIMENTO ENSACADO, COM TEOR DE CIMENTO A 6% | m3 | 301.39 | DER
25.03.04.05 | SOLO CIMENTO ENSACADO, COM TEOR DE CIMENTO A 8% | m3 | 329.09 | DER
25.03.05 | ESGOTAMENTO CONTINUO AGUA | m3 | 3.84 | DER
25.03.06 | ESCORAMENTO DE VALAS/CAVAS P/FUND.CONT. | m2 | 178.82 | DER
25.03.07 | ESCORAMENTO DE VALAS/CAVAS P/FUND.DESC. | m2 | 118.81 | DER
25.03.08 | ESCORAMENTO PARA FORMAS | m2 | 101.78 | DER
25.03.23 | TRANSPORTE DE SOLO CIMENTO ATÉ 5 KM | m3*km | 5.43 | DER
25.04.01 | ESTACA CONCRETO PRE-MOLDADO - 20/25T | m | 180.7 | DER
25.04.02 | ESTACA CONCRETO PRE-MOLDADO - 30/35T | m | 199.84 | DER
25.04.03 | ESTACA CONCRETO PRE-MOLDADO - 40/45T | m | 226.77 | DER
25.04.04 | ESTACA CONCRETO PRE-MOLDADO - 50/60T | m | 252.29 | DER
25.04.05 | ESTACA CONCRETO PRE-MOLDADO - 70/80T | m | 305.7 | DER
25.04.06 | ESTACA METALICA, FORNEC. E CRAVACAO | kg | 31.18 | DER
25.04.07 | ESTACA DE MADEIRA D=20CM - 8 TON | m | 97.78 | DER
25.04.08 | ESTACA DE MADEIRA D=25CM - 15TON | m | 187.24 | DER
25.04.13 | ESTACA RAIZ EM SOLO D=31CM | m | 903.99 | DER
25.04.14 | ESTACA RAIZ EM SOLO D=40CM | m | 1221.2 | DER
25.04.20 | ESTACA RAIZ EM ROCHA ALTERADA D=40CM | m | 2797.25 | DER
25.04.21 | TAXA DE INSTALACAO EQUIPAM.ESTACA RAIZ | un | 46568.87 | DER
25.04.28 | TAXA MOBIL. DE EQUIPAMENTO BATE-ESTACA | un | 11959 | DER
25.05.01 | ANDAIME DE MADEIRA | m3 | 38.21 | DER
25.05.02 | ANDAIME TUBULAR | m3 | 40.86 | DER
25.06.01 | FORMA PLANA PARA CONCRETO ARMADO COMUM | m2 | 172.85 | DER
25.06.02 | FORMA PL.P/CONCRETO PROTENDIDO OU APAR. | m2 | 200.47 | DER
25.07.01 | BARRA DE ACO CA-25 | kg | 15.47 | DER
25.07.02 | BARRA DE ACO CA-50 | kg | 15.27 | DER
25.07.03 | BARRA DE ACO CA-60 | kg | 19.46 | DER
25.07.04 | ACO PARA CONCRETO PROTENDIDO | kg | 33.87 | DER
25.07.05 | TELA METALICA | kg | 12.97 | DER
25.07.06 | ACO P/CONCRETO PROTENDIDO TIPO DYWIDAG OU SIMILAR | kg | 114.27 | DER
25.08.09 | AP.ANC.P/CABOS PROTEN.PAS. 4 FIOS-12,7MM | un | 102.58 | DER
25.08.10 | AP.ANC.P/CABOS PROTEN.PAS. 6 FIOS-12,7MM | un | 156.55 | DER
25.08.11 | AP.ANC.P/CABOS PROTEN.PAS. 12FIOS-12,7MM | un | 258.04 | DER
25.08.12 | AP.ANC.P/CABOS PROTEN.PAS. 19FIOS-12,7MM | un | 388.9 | DER
25.08.15.01 | TIRANTE 40TF 5 FIOS D=1/2" FORN. E INST | m | 415.67 | DER
25.09.01 | CONCRETO FCK 10 MPA | m3 | 734.08 | DER
25.09.02 | CONCRETO FCK 15 MPA | m3 | 792.15 | DER
25.09.03 | CONCRETO FCK 18 MPA | m3 | 804.46 | DER
25.09.04 | CONCRETO FCK 20 MPA | m3 | 833 | DER
25.09.05 | CONCRETO FCK 25 MPA | m3 | 850.23 | DER
25.09.06 | CONCRETO FCK 30 MPA | m3 | 872.75 | DER
25.09.07 | CONCRETO FCK 35 MPA | m3 | 886.96 | DER
25.09.08 | CONCRETO CICLOPICO | m3 | 735.37 | DER
25.09.10 | CONCRETO PROJETADO | m3 | 2563.94 | DER
25.09.11 | BOMBEAMENTO CONCRETO QUALQUER RESIST. | m3 | 100.43 | DER
25.09.12 | INJECAO DE NATA DE CIMENTO | kg | 4.89 | DER
25.09.15 | CONCRETO FCK 40 MPA | m3 | 926.65 | DER
25.09.16 | CONCRETO FCK 45 MPA | m3 | 1059.11 | DER
25.09.17 | CONCRETO FCK 50 MPA | m3 | 1099.8 | DER
25.10.04 | PERF.P/DRENO E TIR. SOLO D=114,30MM(HX) | m | 347.62 | DER
25.10.08 | PERF.P/DRENO E TIR.RCH.ALT.D=114,3MM(HX) | m | 1140.09 | DER
25.10.12 | PERF.P/DRENO E TIR RCH SA D=114,30MM(HX) | m | 1702.2 | DER
25.10.14 | PERFURACAO MANUAL EM SOLO D=62,5MM OU D=2 1/2" | m | 18.12 | DER
25.10.15 | PERFURAÇÃO MANUAL EM SOLO D=114,3MM OU D=4" | m | 28.25 | DER
25.11.01 | ENROCAMENTO PEDRA ARRUMADA | m3 | 435.09 | DER
25.11.02 | ENROCAMENTO PEDRA ARRUMADA E REJUNTADA | m3 | 620.19 | DER
25.11.03 | ENROCAMENTO PEDRA JOGADA | m3 | 285.22 | DER
25.11.04.04 | GABIAO TIPO CAIXA,ZN90/AL10,NBR 8964,H= 1,00 M | m3 | 683.27 | DER
25.12.02 | CALCAMENTO CONCRETO FCK 15 MPA | m3 | 1143.39 | DER
25.12.03 | CALCAMENTO CONCRETO FCK 10 MPA | m3 | 1082.41 | DER
25.13.01 | ALVENARIA TIJOLO | m3 | 1648.3 | DER
25.13.02 | ALVENARIA DE PEDRA SECA | m3 | 598.08 | DER
25.13.04 | ALVENARIA DE PEDRA ARGAMASSADA | m3 | 1010.23 | DER
25.13.05 | ALVENARIA DE BLOCO DE CONCRETO | m3 | 934.71 | DER
25.13.07 | ARGAM.DE CIMENTO E AREIA TRACO 1:3 E=2CM | m2 | 62.57 | DER
25.14.02 | MANTA GEOTEXTIL TECIDA | kg | 70.16 | DER
25.15.01 | FORNECIMENTO DE TUBO DRENO CONCRETO 15CM | m | 61.38 | DER
25.15.02 | FORNECIMENTO DE TUBO DRENO CONCRETO 20CM | m | 61.18 | DER
25.15.03 | FORNECIMENTO DE TUBO DRENO BARRO 15CM | m | 36.1 | DER
25.15.04 | FORNECIMENTO DE TUBO DRENO BARRO 20CM | m | 58.65 | DER
25.15.05 | ASSENTAMENTO DE TUBO DRENO CONCRETO 15CM | m | 50.57 | DER
25.15.06 | ASSENTAMENTO DE TUBO DRENO CONCRETO 20CM | m | 60.16 | DER
25.15.07 | ASSENTAMENTO DE TUBO DRENO BARRO 15 CM | m | 47.67 | DER
25.15.08 | ASSENTAMENTO DE TUBO DRENO BARRO 20CM | m | 57.2 | DER
25.15.09 | TUBO DE PVC PERFURADO OU NAO D=0,050M | m | 28.55 | DER
25.15.10 | TUBO DE PVC PERFURADO OU NAO D=0,075M | m | 111.38 | DER
25.22.05 | SOLO GRAMP.P/CONT.DE EROS.COM GEOM.TRID.VERD.REF.TEL.HEX.DE DUP.RES.TRAC.50KN/M | m2 | 1083.43 | DER
25.22.06 | CONTROLE DE EROSAO COM GEOMANTA TRIDIMENSIONAL VERDE,RESIST.A TRACAO A 4KN/M | m2 | 557.86 | DER
25.23.01 | BARR.MET.COM MAL.DE RES.A TRAC.MAX.A 290KN/M E MAL.COM RES.A TRAC.50KN/M E C.M | m2 | 1503.73 | DER
26.01.01 | ESCAVACAO MANUAL P/ OBRAS S/EXPLOSIVO | m3 | 104 | DER
26.01.02 | ESCAVACAO MECANICA P/ OBRAS S/EXPLOSIVO | m3 | 18.14 | DER
26.01.03 | ESCAVACAO MECANICA P/ OBRAS C/ EXPLOSIVO | m3 | 95.75 | DER
26.02.01 | ESTACA CONCRETO PRE-MOLDADO - 20/25 T | m | 180.7 | DER
26.02.02 | ESTACA CONCRETO PRE-MOLDADO - 30/35 T | m | 199.84 | DER
26.02.03 | ESTACA CONCRETO PRE-MOLDADO - 40/45 T | m | 226.77 | DER
26.02.04 | ESTACA CONCRETO PRE-MOLDADO - 50/60 T | m | 252.29 | DER
26.02.05 | ESTACA CONCRETO PRE-MOLDADO - 70/80 T | m | 305.7 | DER
26.02.06 | TAXA MOBIL. DE EQUIP. BATE-ESTACA | un | 11959 | DER
26.02.20 | CAMISA METALICA | kg | 32.06 | DER
26.02.20.01 | CAMISA METALICA SEM REAPROVEITAMENTO E COM PRE-FURO | kg | 33.57 | DER
26.02.21 | ESTACA DE MADEIRA D=20CM - 8TON | m | 97.78 | DER
26.03.25 | ESC.TUB.CEU ABERTO 1/2 CAT. - SOLO | m3 | 1668.35 | DER
26.04.03 | CIMBRAMENTO DE PASSAGEM SEC. GALERIA RET | m3 | 88.81 | DER
26.04.04 | CIMBRAMENTO METALICO P/ PONTES E VIADUTO | m3 | 110.59 | DER
26.04.05 | ANDAIME DE MADEIRA | m3 | 38.21 | DER
26.04.06 | ANDAIME TUBULAR | m3 | 40.86 | DER
26.05.01 | FORMA PLANA PARA CONC. ARMADO COMUM | m2 | 172.85 | DER
26.05.02 | FORMA PLANA P/CONC.PROTEND.OU APARENTE | m2 | 200.47 | DER
26.05.03 | FORMAS SEM REAPROVEITAMENTO | m2 | 224.05 | DER
26.05.04 | FORMAS METALICAS ESPECIAL P/ VIGAS | m2 | 149.21 | DER
26.05.05 | FORMA CURVA PARA CONCRETO COMUM | m2 | 227.42 | DER
26.05.06 | FORMA CURVA PARA CONCRETO APARENTE | m2 | 236.17 | DER
26.06.01 | BARRA DE ACO CA-25 | kg | 15.47 | DER
26.06.02 | BARRA DE ACO CA-50 | kg | 15.27 | DER
26.06.03 | BARRA DE ACO CA-60 | kg | 19.46 | DER
26.06.04 | ACO PARA CONCRETO PROTENDIDO | kg | 33.87 | DER
26.06.05 | TELA METALICA | kg | 12.97 | DER
26.06.06 | ACO ST 85/105 | kg | 59.01 | DER
26.07.04 | AP.ANC.P/CABOS PROTEN.ATIV. 6FIOS-12,7MM | un | 829 | DER
26.07.05 | AP.ANC.P/CABOS PROTEN.ATIV.12FIOS-12,7MM | un | 1621.68 | DER
26.07.09 | AP.ANC.P/CABOS PROTEN.PASS. 4FIOS-12,7MM | un | 102.58 | DER
26.07.10 | AP.ANC.P/CABOS PROTEN.PASS. 6FIOS-12,7MM | un | 156.55 | DER
26.07.12 | AP.ANC.P/CABOS PROTEN.PAS. 19FIOS-12,7MM | un | 388.9 | DER
26.07.13.01 | APARELHO DE ANCORAGEM ATIVO DE 4 FIOS DE Ã 5/8" (15,2MM) | un | 768.77 | DER
26.07.13.02 | APARELHO DE ANCORAGEM ATIVO DE 12 F-5/8" (15,2MM) | un | 2054.22 | DER
26.08.01 | APARELHO DE APOIO NEOPRENE FRETADO | dm3 | 76.17 | DER
26.08.03 | ARTICULACAO DE CONCRETO TIPO"FREYSSINET" | dm2 | 14.5 | DER
26.09.01 | CONCRETO FCK 10MPA | m3 | 734.08 | DER
26.09.02 | CONCRETO FCK 15MPA | m3 | 792.15 | DER
26.09.03 | CONCRETO FCK 18MPA | m3 | 804.46 | DER
26.09.04 | CONCRETO FCK 20 MPA | m3 | 833 | DER
26.09.05 | CONCRETO FCK 25 MPA | m3 | 850.23 | DER
26.09.06 | CONCRETO FCK 30MPA | m3 | 872.75 | DER
26.09.07 | CONCRETO CICLOPICO | m3 | 735.37 | DER
26.09.09 | BOMBEAMENTO P/ CONC. QUALQUER RESIST. | m3 | 100.43 | DER
26.09.12 | CONCRETO FCK 35 MPA | m3 | 886.96 | DER
26.09.13 | CONCRETO FCK 40 MPA | m3 | 926.65 | DER
26.09.14 | CONCRETO FCK 45 MPA | m3 | 1059.11 | DER
26.09.15 | CONCRETO FCK 50 MPA | m3 | 1099.8 | DER
26.10.01 | JUNTA/RETRACAO C/LABIO POLIM.AB.15 ATE 40 MM | m | 260.28 | DER
26.10.02 | JUNTA/RETRACAO C/LABIO POLIM.AB.20 ATE 55 MM | m | 394.49 | DER
26.10.03 | JUNTA/RETRACAO C/LABIO POLIM.AB. 30 ATE 80 MM | m | 531.56 | DER
26.10.04 | JUNTA DE DILATACAO METALICA | m | 257.11 | DER
26.10.05 | JUNTAS DE DILATACAO METALICA C/NEOPRENE | m | 234.14 | DER
26.10.06 | FORNECIMENTO E APLICACAO DE JUNTA DE DILATACAO JJ-99120 OU T-110 OU SIMILAR. | m | 2334.15 | DER
26.10.11 | JUNTA DE DILATACAO TERMOELASTICA DE BASE ASFALTICA MODIFICADA COM POLIMEROS | m | 2536.13 | DER
26.11.03.02 | PLACA PRE MOLDADA DE CONCRETO PARA FIXACAO POSTE ILUMINACAO - PP-DE-C04/021. | un | 756.6 | DER
26.11.03.03 | LANÇAMENTO DE PLACA PRE MOLDADA DE CONCRETO, ATE 1000 KG. | un | 152.21 | DER
26.11.03.04 | TELAMENTO METALICO PARA PASSARELA, CONFORME PP-DE-M09/001. | m | 4525.44 | DER
26.11.03.05 | GUARDA CORPO METALICO DE PASSARELA H=0,90M, CONFORME PP-DE-C04/029. | m | 1607.73 | DER
26.11.03.06 | CORRIMAO METALICO D=2" PARA PASSARELA, CONFORME PP-DE-K00/004. | m | 220.15 | DER
26.11.03.12 | TELAMENTO PROTECAO PEDESTRE TIPO 02 CONF. PP-DE-L03/009 - F.T.I | m | 1318.14 | DER
26.11.03.14 | TELAMENTO PROTECAO PEDESTRE COM 2,50- F.T.I | m | 1316.59 | DER
26.11.04.01 | BARREIRA DE SEGURANCA COM PASSEIO CONF. PP-DE-C01/293 | m | 1746.63 | DER
26.11.04.02 | BARREIRA DE SEGURANCA CONF. PP-DE-C01/293 | m | 864.15 | DER
26.11.08.01 | BARREIRA DE SEGURANçA PARA O.A.E CONF. PP-DE-C01/293 | m | 680.87 | DER
26.12.01 | TUBO DE PVC PERFURADO OU NAO D=0,050M | m | 28.55 | DER
26.12.02 | TUBO DE PVC PERFURADO OU NAO D=0,075M | m | 111.38 | DER
26.12.03 | TUBO DE PVC PERFURADO OU NAO D=0,100M | m | 153.33 | DER
26.12.04 | TUBO DE PVC PERFURADO OU NAO D=0,150M | m | 221.7 | DER
26.13.01 | LANC.VIGA P<=50T-GUINDASTE AUTO P | un | 11498.93 | DER
26.13.02 | LANC.VIGA 50<P<=80 T C/GUIND.AUTO P | un | 12822.65 | DER
26.14.01 | ESGOTAMENTO CONTINUO AGUA | m3 | 3.84 | DER
26.14.02 | ESCORAMENTO VALAS/CAVAS P/FUND.CONTINUO | m2 | 178.82 | DER
26.14.03 | PAREDE ENSECADEIRA C/PRANCHA-ESP.0,050M | m2 | 479.14 | DER
26.14.04 | PAREDE ENSECADEIRA C/PRANCHA-ESP.0,075M | m2 | 666.72 | DER
26.15.01 | ENROCAMENTO PEDRA ARRUMADA | m3 | 435.09 | DER
26.15.02 | ENROCAMENTO PEDRA ARRUMADA E REJUNTADA | m3 | 620.19 | DER
26.15.03 | ENROCAMENTO PEDRA JOGADA | m3 | 285.22 | DER
26.16.02 | PROTECAO TALUDE SOB OAE EM PLACAS PRE MOLDADAS TRAPEZOIDAL, 98X80X40CM. | m2 | 662.51 | DER
26.16.03 | PROTECAO TALUDE SOB OAE COM PECAS PRE-MOLDADAS RETANGULAR 20X10X6CM. | m2 | 154.8 | DER
27.01.01 | REMOCAO MANUAL DE CONCRETO SEGREGADO | dm3 | 45.91 | DER
27.01.02 | DEMOLICAO DE CONCRETO SIMPLES | m3 | 353.14 | DER
27.01.03 | DEMOLICAO DE CONCRETO ARMADO | m3 | 659.92 | DER
27.01.04 | REMOCAO,CARGA E TRANSP.ENTULHO EM GERAL | t*km | 3.04 | DER
27.01.29 | LIXAMENTO MECÂNICO DE SUPERFÍCIO DE CONCRETO | m2 | 25.51 | DER
27.01.40 | TRATAMENTO DE ARMADURA COM PRIMER RICO EM ZINCO | m2 | 16.61 | DER
27.01.45 | DESOBSTRUCAO DE JUNTA DE DILATACAO | m | 78.42 | DER
27.02.01 | APIC.MANUAL CONC.C/ELIMINACAO SUP.LISAS | m2 | 80.64 | DER
27.02.02 | LIMPEZA COM JATO D´AGUA S/SUP.DE CONC. | m2 | 8.54 | DER
27.02.03 | LIXAMENTO MANUAL DA SUPERFICIE DE CONCR. | m2 | 13.44 | DER
27.02.05 | JATEAMENTO EM ESTR.CONCRETO COM AGUA | m2 | 10.25 | DER
27.02.08 | LIMPEZA MANUAL COM ESCOVA DE ACO P/ ACO | m | 10.57 | DER
27.02.09 | LIMPEZA MANUAL C/ESCOVA ACO P/CONCRETO | m2 | 14.43 | DER
27.03.01 | ANDAIME DE MADEIRA | m3 | 38.21 | DER
27.03.02 | ANDAIME TUBULAR | m3 | 40.86 | DER
27.03.03.01 | EXECUCAO DE ANDAIME SUSPENSO AREA MAXIMA DE 560 M2. | m2 | 96.47 | DER
27.03.03.02 | DESMOB. DESLOCAMENTO, MONTAGEM E FURO NO CONCRETO PARA ANDAIME SUSPENSO. | m2 | 82.84 | DER
27.04.03 | FURO NO CONCRETO D=1" PROFUND. DE 30CM | un | 94.19 | DER
27.04.05 | FURO NO CONCRETO D=3/4" PROFUND.DE 15CM | un | 37.5 | DER
27.04.13 | FURO NO CONCRETO D=3/8"PROFUNDIDADE DE 10 CM. | un | 16.74 | DER
27.04.14 | FURO NO CONCRETO D=5/8"PROFUNDIDADE DE 19 CM. | un | 50.9 | DER
27.04.15 | FURO NO CONCRETO D=3/4"PROFUNDIDADE DE 24 CM. | un | 80.37 | DER
27.04.16 | FURO NO CONCRETO D=1/4"PROFUNDIDADE DE 7,5 CM. | un | 7.91 | DER
27.04.17 | FURO NO CONCRETO D=5/16"PROFUNDIDADE DE 9,5 CM. | un | 12.72 | DER
27.04.18 | FURO NO CONCRETO D=1 1/4"PROFUNDIDADE 38 CM. | un | 203.61 | DER
27.04.19 | FURO NO CONCRETO D= 1 1/2"PROFUNDIDADE 75 CM | un | 205.12 | DER
27.05.01 | FORMA PLANA P/CONC.ARMADO COMUM | m2 | 172.85 | DER
27.05.02 | FORMA PLANA P/CONC.PROTEND.OU APARENTE | m2 | 200.47 | DER
27.05.03 | FORMAS METALICAS PARA CONCRETO | m2 | 149.21 | DER
27.06.01 | BARRA DE ACO CA-25 | kg | 15.47 | DER
27.06.02 | BARRA DE ACO CA-50 PARA RECUPERACAO ESTRUTURAL | kg | 15.27 | DER
27.06.03 | BARRA DE ACO CA-60 | kg | 19.46 | DER
27.06.04 | ACO PARA CONCRETO PROTENDIDO | kg | 33.87 | DER
27.06.05 | TELA METALICA | kg | 12.97 | DER
27.06.06 | SUBSTITUICAO DE ACO DA ARMADURA | kg | 35.04 | DER
27.06.07 | RETIRADA DA ARMADURA CORROIDA | kg | 16.3 | DER
27.06.08 | ACO P/ CONCRETO PROTENDIDO ST 85/105 | kg | 59.01 | DER
27.06.09 | EMENDA DE BARRA DE ACO COM LUVA PRENSADA D=12MM | un | 34.12 | DER
27.06.10 | EMENDA DE BARRA DE ACO COM LUVA PRENSADA D=16MM | un | 43.63 | DER
27.06.11 | EMENDA DE BARRA DE ACO COM LUVA PRENSADA D=20MM | un | 59.54 | DER
27.06.12 | EMENDA DE BARRA DE ACO COM LUVA PRENSADA D=25MM | un | 92.84 | DER
27.06.13 | EMENDA DE BARRA DE ACO COM ROSCA D=12MM | un | 23.03 | DER
27.06.14 | EMENDA DE BARRA DE ACO COM ROSCA D=16MM | un | 31.59 | DER
27.06.15 | EMENDA DE BARRA DE ACO COM ROSCA D=20MM | un | 43.83 | DER
27.06.16 | EMENDA DE BARRA DE ACO COM ROSCA D=25MM | un | 56.66 | DER
27.06.17 | CHUMBAMENTO BARRAS C/RESINA EPOX.INJ. | kg | 145.42 | DER
27.07.02 | AP.ANC.P/CABOS PROTEN. ATIVA 12FIOS-8MM | un | 842.72 | DER
27.07.03 | AP.ANC.P/CABOS PROTEN.ATIV.04FIOS-12,7MM | un | 561.2 | DER
27.07.04 | AP.ANC.P/CABOS PROTEN.ATIV. 6FIOS-12,7MM | un | 829 | DER
27.07.05 | AP.ANC.P/CABOS PROTEN.ATIV.12FIOS-12,7MM | un | 1621.68 | DER
27.07.06 | AP.ANC.P/CABOS PROTEN.ATIV.19FIOS-12,7MM | un | 2796.4 | DER
27.07.07 | AP.ANC.P/CABOS PROTEN.ATIV.22FIOS-12,7MM | un | 3656.49 | DER
27.07.09 | AP.ANC.P/CABOS PROTEN.PASS. 4FIOS-12,7MM | un | 102.58 | DER
27.07.10 | AP.ANC.P/CABOS PROTEN.PASS. 6FIOS-12,7MM | un | 156.55 | DER
27.07.12 | AP.ANC.P/CABOS PROTEN.PAS. 19FIOS-12,7MM | un | 388.9 | DER
27.07.13.01 | APARELHO DE ANCORAGEM ATIVO DE 4 FIOS DE Ã 5/8" (15,2MM) | un | 768.77 | DER
27.07.13.02 | APARELHO DE ANCORAGEM ATIVO DE 12 FIOS DE 5/8" (15,2MM) | un | 2054.22 | DER
27.07.13.03 | APARELHO DE ANCORAGEM ATIVO DE 15 FIOS DE Ã 5/8" (15,2MM) | un | 2596.93 | DER
27.07.13.04 | APARELHO DE ANCORAGEM ATIVO DE 19 FIOS DE Ã 5/8" | un | 3448.95 | DER
27.08.01 | SUBSTIT.APARELHO APOIO NEOPRENE FRETADO | dm3 | 126.72 | DER
27.09.01 | CONCRETO FCK 10MPA | m3 | 734.08 | DER
27.09.02 | CONCRETO FCK 15MPA | m3 | 792.15 | DER
27.09.03 | CONCRETO FCK 18MPA | m3 | 804.46 | DER
27.09.04 | CONCRETO FCK 20MPA | m3 | 833 | DER
27.09.05 | CONCRETO FCK 25MPA | m3 | 850.23 | DER
27.09.07 | CONCRETO FCK 30MPA | m3 | 872.75 | DER
27.09.08 | CONCRETO CICLOPICO | m3 | 735.37 | DER
27.09.09 | CONCRETO PROJETADO,MEDIDO NA SECAO | m3 | 2563.94 | DER
27.09.10 | BOMBEAMENTO P/CONC. QUALQUER RESIST. | m3 | 100.43 | DER
27.09.12 | ENCHIMENTO COM CONCRETO CELULAR | m3 | 1335.89 | DER
27.09.15 | CONCRETO FCK 35MPA | m3 | 886.96 | DER
27.09.16 | CONCRETO FCK 40MPA | m3 | 926.65 | DER
27.09.17 | CONCRETO FCK 45 MPA | m3 | 1059.11 | DER
27.09.18 | CONCRETO FCK 50 MPA | m3 | 1099.8 | DER
27.10.01 | JUNTA/RETRACAO C/LABIO POLI.AB.15ATE40MM | m | 340.18 | DER
27.10.02 | JUNTA/RETRACAO C/LABIO POLI.AB.20ATE55MM | m | 442.78 | DER
27.10.03 | JUNTA/RETRACAO C/LABIO POLI.AB.30ATE80MM | m | 611.47 | DER
27.10.04 | SUBSTITUICAO DE JUNTA METALICA | m | 430.96 | DER
27.10.05 | MICROCONCRETO RAPFLEX 10 | m | 1330.69 | DER
27.11.01 | ARGAMASSA CIMENTO E AREIA 1:1 | m3 | 2693.83 | DER
27.11.02 | ADESIVO EPOXI P/TRI.(INCL.FUROS E MANG.) | kg | 283.77 | DER
27.11.03 | INJECAO DE CALDA DE CIMENTO | kg | 4.89 | DER
27.11.06 | ARGAM.CIMENTICIA C/POLIMERO INCORPORADO | dm3 | 9.86 | DER
27.11.09 | ARGAMASSA DE CIMENTO E AREIA TRACO 1:6 | m3 | 2940.86 | DER
27.11.10 | ARGAMASSA CIMEN.E AREIA TRACO 1:3 ESP 2CM | m2 | 62.57 | DER
27.11.11 | ADESIVO SELANTE PARA CONCRETO FISSURADO | m | 51.59 | DER
27.12.01 | TUBO DE PVC PERFURADO OU NAO D=0,050M | m | 28.55 | DER
27.12.02 | TUBO DE PVC PERFURADO OU NAO D=0,075M | m | 111.38 | DER
27.12.03 | TUBO DE PVC PERFURADO OU NAO D=0,10M | m | 153.33 | DER
27.12.04 | TUBO DE PVC PERFURADO OU NAO D=0,15M | m | 221.7 | DER
27.13.02 | ADITIVO SUPER PLASTIFICANTE | kg | 20.55 | DER
27.13.03 | ADITIVO SUPER FLUIDIFICANTE | kg | 12.18 | DER
27.13.04 | ADITIVO ACELERADOR DE PEGA | kg | 9.84 | DER
27.13.05 | ADITIVO RETARDADOR DE PEGA | kg | 9.22 | DER
27.14.01.01 | PINTURA HIDROFUGANTE C/SILICONE BASE AGUA - UMA DEMAO | m2 | 20.32 | DER
27.14.02 | PINT.C/VERNIZ POLIURETANO INCOLOR-3DEMAO | m2 | 90.95 | DER
27.14.03 | PINTURA A BASE DE EPOXI - 2DEMAOS | m2 | 98.87 | DER
27.14.04 | PINTURA ACRILICA - 2DEMAOS | m2 | 44.8 | DER
27.14.05 | PINTURA A BASE DE ESMALTE SINTETICO 3 DEMAOS, SENDO UMA DEMAO FUNDO OXIDO FERRO | m2 | 62.97 | DER
27.16.01 | APLICACAO MANUAL E PREPARO DE PASTA PARA ESTUCAMENTO EM OAE, SEM PINTURA. | m2 | 25.57 | DER
27.18.01 | ATERRO SOLO COM 3% DE CIMENTO C/PULVE. | m3 | 75.88 | DER
28.01.26.01 | RETIRADA DE PLACA DE SOLO EM SUPORTE DE MADEIRA OU METALICO | m2 | 79.47 | DER
28.01.27.01 | RETIRADA DE PLACA AEREA | m2 | 109.54 | DER
28.02.01.02 | FORN.TRANSP. E FIXACAO DE PORTICO TUB.MET. VAO DE 15,90M | un | 145866.39 | DER
28.02.02.02 | FORN.TRANSP. E FIXACAO DE PORTICO TUBULAR METALICO COM VAO DE 19,20M | un | 112378.28 | DER
28.02.05.02 | FORN.,TRANSP.E FIXACAO DE SEMI-PORTICO TUBULAR MET.EM BALANCO COM VAO 8,30M | un | 87261.56 | DER
28.02.06.02 | FORN.,TRANSP.E FIXACAO DE SEMI-PORTICO TUB. MET.EM BALANCO DUPLO COM VAO 6,00M | un | 86934.48 | DER
28.02.07.02 | FORN.,TRANSP.E FIXACAO DE SEMI-PORTICO TUB.MET.EM BALANCO DUPLO COM VAO 8,30M | un | 145854.01 | DER
28.03.02 | SINALIZ.HOR.C/RESINA VINILICA OU ACRILI. | m2 | 39.32 | DER
28.03.03 | SINALIZ.HOR. C/TERMOPLAST. HOT-SPRAY | m2 | 91.02 | DER
28.03.05 | SINALIZ.HOR.C/TERMOPLAST EXTRUDADO | m2 | 113.46 | DER
28.03.05.03 | SIN.HORIZ.PLAST.A FRIO,POR EXTRUSAO, ALTO RELEVO, ESPACAMENTO 500MM. | m2 | 291.5 | DER
28.03.06 | SINALIZ.HOR.TINTA P/ POUCO TRAFEGO | m2 | 28.29 | DER
28.03.07 | SINALIZ.HOR.ACRILICA BASE AGUA | m2 | 37.55 | DER
28.03.09.02 | TACHA REFLETIVA BIDIRECIONAL TIPO III OU IV ABNT (VIDRO OU PRISMÁTICO) | un | 41.34 | DER
28.03.09.03 | TACHA METALICA COM 1 PINO DE FIXACAO- MONO REFLETIVA | un | 33.71 | DER
28.03.09.04 | TACHA METALICA COM 1 PINO DE FIXACAO - BI REFLETIVA | un | 39.03 | DER
28.03.13 | TACHA MONODIRECIONAL REFLETIVO PLASTICO | un | 30.08 | DER
28.03.14 | TACHA BIDIRECIONAL REFLETIVO PLASTICO | un | 35.7 | DER
28.03.15.01 | TACHA REFLETIVA MONODIRECIONAL TIPO III OU IV ABNT (VIDRO OU PRISMÁTICO) | un | 58.58 | DER
28.04.06 | DISP.DE CONTROLE ALINH.- CILINDRO CANALIZADOR DE TRÁFEGO - ABNT.NBR 15071. | un | 222.74 | DER
28.04.28 | DISP.DE CANAL.DE TRAF.SINAL.ELETR.A LED BID.P/A USO EM CONES,CAVAL.E BARREIRAS. | un | 284.26 | DER
28.05.08.03 | FORNECIMENTO TRANSPORTE INST.TERM.ABSORV.ENERGIA NBR 15486, 100 KM/H SIMPLES. | conjunto | 12739.42 | DER
28.05.09.01 | FORN.INSTAL.CONJ. TRANSICAO DE DEF.MET. P/ BARREIRA DE CONCRETOC/LAMINA TRIPLA | conjunto | 7810.25 | DER
28.05.11.08 | FORN.TRANS.INST.DE DEFENSA METÁLICA NBR 15486 H1 A W4 SIMPLES. | m | 343.71 | DER
28.06.10 | SUPORTE MADEIRA TRATADA 0,10X0,10M | m | 47.1 | DER
28.06.12 | SUPORTE TUBULAR GALVANIZADO D=2 1/2" | m | 172.6 | DER
28.07.06 | BROCA DE CONTRETO ARMADO D=30CM | m | 163.15 | DER
28.08.01.01 | CONFECCAO, MONTAGEM E INSTALACAO DE PLACA INSTITUCIONAL | m2 | 362.06 | DER
28.08.02.01 | MANUTENCAO DE PLACA INSTITUCIONAL | m2 x mes | 73.87 | DER
28.10.01 | FORN./INSTAL. BALIZ.(CATADIOPTRICO) P/DEF. MET. C/PELICULA GT+GT, CONF.OP-06-05 | un | 35.37 | DER
28.10.02 | FORN./INSTAL. BALIZ. (CATADIOPTRICO) P/BAR. RIGIDA C/PEL. GT+GT, CONF. OP-06-05 | un | 36.09 | DER
30.01.01 | GRAMA EM PLACA SEM ADUBO | m2 | 16.67 | DER
30.01.02 | GRAMA PLACA COM ADUBO | m2 | 19.72 | DER
30.01.03 | GRAMA MUDA SEM ADUBO | m2 | 10.85 | DER
30.01.04 | GRAMA MUDA COM ADUBO | m2 | 13.5 | DER
30.01.05 | PLANTIO LEGUM.SEMENTES SEM ADUBO | m2 | 1.97 | DER
30.01.06 | PLANTIO LEGUM.SEMENTES COM ADUBO | m2 | 4.25 | DER
30.01.07 | PLANTIO DE GRAMA PROC.HIDROSSEMEADURA | m2 | 17 | DER
30.01.08 | IRRIGACAO DE REVESTIMENTO VEGETAL | m2 | 0.46 | DER
30.01.09 | GRAMA ARMADA TELA VEGETAL | m2 | 36.88 | DER
30.01.10 | ROCADA MANUAL | ha | 6435.44 | DER
30.01.11 | ROCADA MECANIZADA | ha | 2406.2 | DER
30.01.12 | CAPINA MANUAL,INCL.AMONT.CARGA/DESC. | ha | 11497.91 | DER
30.01.21 | PLANTIO DE ARBUSTOS | un | 27.98 | DER
30.01.22 | PLANTIO DE ARVORES | un | 79.68 | DER
30.01.30 | PLANTIO DE GRAMINEAS SEMENTE TELA BIODEG | m2 | 13.6 | DER
30.01.40.01 | PLANTIO FLORESTAL DE ESPÉ.ARBÓREAS NATIVAS H<=0,60 E ESPAÇ.PLANTIO DE 3,MX2,00M | ha | 24015.07 | DER
30.01.40.02 | MANUTENCAO DO PLANTIO FLORESTAL DE ESP.ARBÓREAS NATIVAS COM ESP.DE 3,00MX 2,00M | ha x mes | 849.73 | DER
30.01.40.03 | PLANTIO ESSENCIAS FLORESTAIS NATIVAS h>=1,50M | ha | 33728.22 | DER
30.01.40.06 | PLANTIO FLORESTAL DE ESPÉ.ARBÓREAS NATIVAS H<0,60 E ESPAÇ.PLANTIO DE 2,5MX2,00M | ha | 31154.54 | DER
30.01.40.07 | MANUTENÇÃO DO PLANTIO FLORESTAL DE ESP.ARBÓREAS NATIVAS COM ESP.DE 2,50M X 2,00 | ha x mes | 851.99 | DER
30.02.04 | CERCA DE ARAME DE ACO OVALADO - 4 FIOS | m | 14.78 | DER
30.02.05.02 | ALAMBRADO EM TELA METALICA GALV.MONT.MET.GALV.PARA CONDUÇÃO DE FAUNA H=2,00M | m2 | 203.25 | DER
30.03.01 | PROJETO DE PLANTIO COM ESSENCIAS FLORESTAIS NATIVAS | un | 2672.97 | DER
34.03.01 | LIMPEZA DE AREAS INT.PISOS ACARPETADOS | m2 x mes | 6.82 | DER
34.03.02 | LIMPEZA DE AREAS INTERNAS E PISOS FRIOS | m2 x mes | 6.82 | DER
34.03.03 | LIMPEZA DE AREAS INTERNAS LABORATORIOS | m2 x mes | 12.39 | DER
34.03.04 | LIMPEZA DE AREAS INT.ALMOXARIF.E GALPOES | m2 x mes | 3.03 | DER
34.03.05 | LIMPEZA DE AREAS INTERNAS OFICINAS | m2 x mes | 3.41 | DER
34.03.06 | LIMPEZA AREAS EXT.PISOS PAV.E TERRA | m2 x mes | 3.41 | DER
34.03.07 | LIMP.EXT.PAT.E AREAS VERDES - ALTA FREQ. | m2 x mes | 0.65 | DER
34.03.08 | LIMP.EXT.PAT.E AREAS VERDES - MEDIA FREQ | m2 x mes | 0.32 | DER
34.03.09 | LIMP.EXT.PAT.E AREAS VERDES - BAIXA FREQ | m2 x mes | 0.17 | DER
34.03.10 | VIDROS EXTERNOS C/EXP.RISCO TRIMESTR. | m2 x mes | 2.72 | DER
34.03.11 | VIDROS EXTERNOS S/EXP.RISCO - TRIMESTR. | m2 x mes | 2.13 | DER
34.03.12 | VIDROS EXTERNOS C/EXP.RISCO - SEMESTRAL | m2 x mes | 2.28 | DER
34.03.13 | VIDROS EXTERNOS S/EXP.RISCO - SEMESTRAL | m2 x mes | 1.99 | DER
34.04.02 | VIG.44H SEM. DIURNO | postoxdia | 369.99 | DER
34.04.04 | VIG.12H DIURNO DE SEGUNDA A DOMINGO | postoxdia | 473.67 | DER
34.04.06 | VIG.12H NOTURNO DE SEGUNDA A DOMINGO | postoxdia | 542.95 | DER
34.05.02 | PORT.44H SEM.DIURNO DE SEG./SEXTA-FEIRA | postoxdia | 269.34 | DER
34.05.04 | PORT.12H DIARIAS DIURNO DE SEG./SEXTA-FEIRA | postoxdia | 368.9 | DER
34.05.06 | PORT.8H DIURNO DE SEGUNDA A DOMINGO | postoxdia | 258.49 | DER
34.05.08 | PORT.24 DIUTURNO DE SEGUNDA A DOMINGO | postoxdia | 743.51 | DER
34.08.27.01 | ESTUDO HIDROLOGICO E APROV. DO DAEE | un | 9941.47 | DER
34.08.27.02 | ESTUDO, REG. AMBIENTAL E APROV. DEPRN | un | 6439.69 | DER
34.08.27.02.01 | CARACT.AMBIENTAL EMPREEND.ROD.ELAB.REL.TECN.INTERV.AREA PRES.CETESB S19 E S07 | un | 20236.28 | DER
34.08.27.04 | DIREITO DE USO DO RECURSO HIDRICO EM TRAVESSIAS / DAEE | un | 896.62 | DER
34.09.03 | INVENTARIO DO PAVIMENTO, INCLUSIVE MEDIDAS DOS AFUNDAMENTOS DAS TRILHAS DE RODA | kmxfaixa | 346.97 | DER
34.09.04 | LEVANTAMENTO DEFLECTOMETRICO DO PAVIMENTO | kmxfaixa | 1169.32 | DER
35.03.01 | ADVOGADO JUNIOR | hora | 106.69 | DER
35.03.02 | ADVOGADO PLENO | hora | 142.26 | DER
35.03.03 | ADVOGADO SENIOR | hora | 247.65 | DER
35.03.04 | ANALISTA DE SISTEMA JUNIOR | hora | 98.48 | DER
35.03.05 | ANALISTA DE SISTEMA PLENO | hora | 115.02 | DER
35.03.06 | ANALISTA DE SISTEMA SENIOR | hora | 192.41 | DER
35.03.07 | ARQUITETO JUNIOR | hora | 207.97 | DER
35.03.08 | ARQUITETO PLENO | hora | 242.98 | DER
35.03.09 | ARQUITETO SENIOR | hora | 301.32 | DER
35.03.10 | AUXILIAR DE ESCRITORIO | hora | 39.3 | DER
35.03.11 | AUXILIAR DE LABORATORIO | hora | 38.18 | DER
35.03.12 | AUXILIAR DE TOPOGRAFIA | hora | 69.69 | DER
35.03.13 | AUXILIAR TECNICO | hora | 40.14 | DER
35.03.14 | CHEFE DE ESCRITORIO | hora | 88.68 | DER
35.03.17 | CONSULTOR C | hora | 401.25 | DER
35.03.20 | COORDENADOR | hora | 334.37 | DER
35.03.23 | CADISTA / CALCULISTA I | hora | 67.05 | DER
35.03.24 | CADISTA / CALCULISTA II | hora | 82.71 | DER
35.03.25 | CADISTA / CALCULISTA III | hora | 95.51 | DER
35.03.26 | DIGITADOR | hora | 40.1 | DER
35.03.27 | ECONOMISTA JUNIOR | hora | 85.5 | DER
35.03.28 | ECONOMISTA PLENO | hora | 114 | DER
35.03.29 | ECONOMISTA SENIOR | hora | 151.5 | DER
35.03.30 | ENGENHEIRO JUNIOR | hora | 207.97 | DER
35.03.31 | ENGENHEIRO PLENO | hora | 236.94 | DER
35.03.32 | ENGENHEIRO SENIOR | hora | 295.76 | DER
35.03.35 | FISCAL DE OBRAS | hora | 68.45 | DER
35.03.36 | GEOLOGO JUNIOR | hora | 178.96 | DER
35.03.37 | GEOLOGO PLENO | hora | 188.89 | DER
35.03.38 | GEOLOGO SENIOR | hora | 198.83 | DER
35.03.39 | LABORATORISTA | hora | 86.59 | DER
35.03.40 | MENSAGEIRO | hora | 31.64 | DER
35.03.41 | MOTORISTA | hora | 42.54 | DER
35.03.42 | NIVELADOR | hora | 51.93 | DER
35.03.43 | PROGRAMADOR DE COMPUTADOR JUNIOR | hora | 73.86 | DER
35.03.44 | PROGRAMADOR DE COMPUTADOR PLENO | hora | 98.48 | DER
35.03.45 | PROGRAMADOR DE COMPUTADOR SENIOR | hora | 170.89 | DER
35.03.46 | PROJETISTA A / ASSISTENTE TECNICO I | hora | 87.89 | DER
35.03.47 | PROJETISTA B / ASSISTENTE TECNICO II | hora | 165.9 | DER
35.03.48 | PROJETISTA C / ASSISTENTE TECNICO III | hora | 191.81 | DER
35.03.50 | SECRETARIA | hora | 50.65 | DER
35.03.51 | TOPOGRAFO | hora | 182.88 | DER
35.03.64 | ADMINISTRADOR JUNIOR | hora | 104.94 | DER
35.03.65 | ADMINISTRADOR PLENO | hora | 190.9 | DER
35.03.66 | ADMINISTRADOR SENIOR | hora | 233.06 | DER
35.03.68 | BIOLOGO | hora | 187.82 | DER
35.03.69 | MEDICO VETERINARIO | hora | 207.97 | DER
35.03.71 | ASSISTENTE SOCIAL JUNIOR | hora | 62.54 | DER
35.03.72 | ASSISTENTE SOCIAL PLENO | hora | 83.39 | DER
35.03.73 | ASSISTENTE SOCIAL SENIOR | hora | 126.41 | DER
37.01.03 | REPARO PARCIAL DE CERCA-ARAME | m | 11.77 | DER
37.01.04 | LIMPEZA DE DRENAGEM DA PLATAFORMA | m | 2.16 | DER
37.01.05 | LIMPEZA DE DRENAGEM FORA DA PLATAFORMA | m | 2.59 | DER
37.01.12 | REPARO DRENAGEM SUPERFICIAL DE CONCRETO | m3 | 1935.48 | DER
37.01.13 | DEMOLICAO OBRAS DE CONCRETO SIMPLES | m3 | 353.14 | DER
37.01.14 | DEMOLICAO OBRAS DE CONCRETO ARMADO | m3 | 659.92 | DER
37.01.15 | DEMOLICAO E RETIRADA DE GUARDA-CORPO | m3 | 539.38 | DER
37.01.16 | LIMPEZA DE PLACA | m2 | 14.16 | DER
37.01.24 | PINTURA LATEX ACRILICA | m2 | 44.82 | DER
37.02.05 | RECOMPOSICAO MANUAL DE ATERRO | m3 | 137.94 | DER
37.02.06 | RECOMPOSICAO MECANICA DE ATERRO | m3 | 43.16 | DER
37.02.07 | REMOCAO MANUAL DE BARREIRA | m3 | 86.7 | DER
37.02.08 | REMOCAO MECANICA DE BARREIRA | m3 | 33.51 | DER
37.02.10 | RETALUDAMENTO MECANICO 1A/2A CAT. | m3 | 106.08 | DER
37.02.11 | DEST.ARV.COM PERIMETRO MAIOR QUE 78CM | un | 156.9 | DER
37.02.12 | LIMP.TERRENO C/DEST.ARV.PERIMETRO<=78 | m2 | 1.66 | DER
37.02.13 | LIMP.TERRENO S/DESTOCAMENTO DE ARVORE | m2 | 0.71 | DER
37.02.18 | ESCAV.CARGA MATERIAL 2A.CAT.C/EXPLOSIVO | m3 | 44.71 | DER
37.02.19 | ESCAVACAO E CARGA MATERIAL DE 3A.CAT. | m3 | 70.54 | DER
37.02.20 | COMPACTACAO ATERRO MAIOR/IGUAL 95%PS | m3 | 6.53 | DER
37.02.21 | TRANSPORTE DE 1A/2A. CATEGORIA ATE 1KM | m3*km | 9.13 | DER
37.02.22 | TRANSPORTE DE 1A/2A. CATEGORIA ATE 2KM | m3*km | 5.37 | DER
37.02.23 | TRANSPORTE DE 1A/2A. CATEGORIA ATE 5KM | m3*km | 4.17 | DER
37.02.24 | TRANSPORTE DE 1A/2A. CATEGORIA ATE 10KM | m3*km | 3.49 | DER
37.02.25 | TRANSPORTE DE 1A/2A. CATEGORIA ATE 15KM | m3*km | 3.08 | DER
37.02.26 | TRANSPORTE DE 1A/2A. CATEGORIA ALEM 15KM | m3*km | 2.43 | DER
37.02.27 | REVESTIMENTO PRIMARIO | m3 | 173.79 | DER
37.03.05.02 | SELAGEM DE TRINCA COM MASTIQUE ASFALTICO | litro | 46.38 | DER
37.03.10 | SUB-BASE OU BASE BRITA GRAD.SIMPLES | m3 | 381.12 | DER
37.03.11 | IMPRIMADURA BET.IMPERMEABILIZANTE | m2 | 6.67 | DER
37.03.12 | IMPRIMADURA BETUMINOSA LIGANTE | m2 | 3.79 | DER
37.03.18 | FRESAGEM PAVIMENTO | m3 | 368.41 | DER
37.03.24 | SUB-BASE OU BASE SOLO CIM. 7% - PULV. | m3 | 135.08 | DER
37.03.25 | SUB-BASE OU BASE SOLO CIM. 10% - PULV. | m3 | 172.3 | DER
37.03.26 | RECICLAGEM PAVIMENTO IN LOCO | m3 | 443.09 | DER
37.04.01 | REPARO DE GUARDA CORPO METALICO | m | 235.21 | DER
37.04.02.01 | GUIA DE CONCRETO FCK 20 MPA | m3 | 1408.11 | DER
37.04.03.01 | SARJETA DE CONCRETO FCK 20 MPA | m3 | 1113.07 | DER
37.04.04 | ESCAVACAO MANUAL DE 1A/2A CATEGORIA | m3 | 108.99 | DER
37.04.05 | ESCAV.FUND.,BUEIRO OU DRENO S/EXPL.ATE2M | m3 | 124.94 | DER
37.04.06 | ACRESC.P/ESCAV. 1,5M PROF.,ALEM 2M | m3 | 25.68 | DER
37.04.07 | ESCAV.FUND.,BUEIRO OU DRENO C/EXPL.ATE2M | m3 | 396.73 | DER
37.04.08 | ACRESC.ESC.ENS.EXPL.C/1,5M PROF.ALEM 3M | m3 | 39.43 | DER
37.04.09 | COMPACTACAO MANUAL,REATERRO SOLO LOCAL | m3 | 50.37 | DER
37.04.10 | FORMA PLANA P/CONCRETO COMUM | m2 | 172.85 | DER
37.04.11 | FORMA PLANA PARA CONCRETO APARENTE | m2 | 200.47 | DER
37.04.12 | FORMA CURVA PARA CONCRETO COMUM | m2 | 227.42 | DER
37.04.13 | FORMA CURVA PARA CONCRETO APARENTE | m2 | 236.17 | DER
37.04.14 | BARRA DE ACO CA-25 | kg | 15.47 | DER
37.04.15 | BARRA DE ACO CA-50 | kg | 15.27 | DER
37.04.16 | BARRA DE ACO CA-60 | kg | 19.46 | DER
37.04.17 | CONCRETO FCK 10MPA | m3 | 734.08 | DER
37.04.19 | CONCRETO FCK 15MPA | m3 | 792.15 | DER
37.04.21 | CONCRETO FCK 18MPA | m3 | 804.46 | DER
37.04.22 | CONCRETO FCK 20MPA | m3 | 833 | DER
37.04.23 | CONCRETO FCK 25MPA | m3 | 850.23 | DER
37.04.24 | CONCRETO FCK 30MPA | m3 | 872.75 | DER
37.04.25 | CONCRETO FCK 35MPA | m3 | 886.96 | DER
37.04.26 | CONCRETO FCK 40MPA | m3 | 926.65 | DER
37.04.27 | CONCRETO CICLOPICO | m3 | 735.37 | DER
37.04.28 | BOMBEAMENTO P/CONC.QUALQUER RESIST. | m3 | 100.43 | DER
37.04.29 | ENROCAMENTO PEDRA ARRUMADA | m3 | 435.09 | DER
37.04.30 | ENROCAMENTO PEDRA ARRUMADA E REJUNTADA | m3 | 620.19 | DER
37.04.31 | ENROCAMENTO PEDRA JOGADA | m3 | 285.22 | DER
37.04.32 | TUBO CONCRETO D=0,40M PA-1 - FORNEC. | m | 175.77 | DER
37.04.33 | TUBO CONCRETO D=0,40M PA-2 - FORNEC. | m | 191.03 | DER
37.04.34 | TUBO CONCRETO D=0,50M PA-3 - FORNEC. | m | 278.1 | DER
37.04.35 | TUBO CONCRETO D=0,60M PA-1 - FORNEC. | m | 255.41 | DER
37.04.36 | TUBO CONCRETO D=0,60M PA-2 - FORNEC. | m | 309.33 | DER
37.04.37 | TUBO CONCRETO D=0,60M PA-3 - FORNEC. | m | 349.92 | DER
37.04.38 | TUBO CONCRETO D=0,60M PA-4 - FORNEC. | m | 387.48 | DER
37.04.39 | TUBO CONCRETO D=0,80M PA-1 - FORNEC. | m | 472.17 | DER
37.04.40 | TUBO CONCRETO D=0,80M PA-2 - FORNEC. | m | 523.52 | DER
37.04.41 | TUBO CONCRETO D=0,80M PA-3 - FORNEC. | m | 606.95 | DER
37.04.42 | TUBO CONCRETO D=0,80M PA-4 - FORNEC. | m | 745.74 | DER
37.04.43 | TUBO CONCRETO D=1,00M PA-1 - FORNEC. | m | 625.73 | DER
37.04.44 | TUBO CONCRETO D=1,20M PA-1 - FORNEC. | m | 1010.89 | DER
37.04.45 | TUBO CONCRETO D=1,50M PA-1 - FORNEC. | m | 1515.65 | DER
37.04.46 | TUBO CONCRETO D=0,40M ASSENTAMENTO | m | 110.14 | DER
37.04.47 | TUBO CONCRETO D=0,50M ASSENTAMENTO | m | 128.68 | DER
37.04.48 | TUBO CONCRETO D=0,60M ASSENTAMENTO | m | 200.97 | DER
37.04.49 | TUBO CONCRETO D=0,80M ASSENTAMENTO | m | 258.98 | DER
37.04.50 | TUBO CONCRETO D=1,00M ASSENTAMENTO | m | 300.31 | DER
37.04.51 | TUBO CONCRETO D=1,20M ASSENTAMENTO | m | 409.55 | DER
37.04.52 | TUBO CONCRETO D=1,50M ASSENTAMENTO | m | 624.99 | DER
37.04.53 | GABIAO TIPO CAIXA, ZINCO-ALUMINIO, NBR 8964, ALTURA 50CM | m3 | 1164.21 | DER
37.04.54 | GABIAO TIPO COLCHAO,ZINCO-ALUMINIO, NBR 8964, ESPES.17CM | m2 | 249.97 | DER
37.04.55 | GABIAO TIPO COLCHAO, ZINCO-ALUMINIO, NBR 8964, ESPESSURA 23CM | m2 | 277.93 | DER
37.04.56 | GABIAO TIPO COLCHAO, ZINCO-ALUMINIO, NBR 8964, ESPESSURA 30CM | m2 | 329.71 | DER
37.04.57 | GABIAO TIPO COLCHAO, ZINCO-ALUMINIO, NBR 8964, ESPES.17CM - TELA PVC | m2 | 366.74 | DER
37.04.58 | GABIAO TIPO COLCHAO, ZINCO-ALUMINIO, NBR 8964, ESPES.23CM - TELA PVC | m2 | 406.39 | DER
37.04.59 | GABIAO TIPO COLCHAO, ZINCO-ALUMINIO, NBR 8964 ESPES.30CM - TELA PVC | m2 | 471.5 | DER
37.04.60 | GABIAO TIPO SACO - ZINCO-ALUMINIO, NBR 8964 | m3 | 1109.83 | DER
37.04.61 | CAMADA FILTRANTE PEDRA BRITADA | m3 | 266.1 | DER
37.04.62 | CANALETA CONCRETO 40CM | m | 88.17 | DER
37.04.63 | CANALETA CONCRETO 60CM | m | 134.9 | DER
37.04.64 | CANALETA CONCRETO 80CM | m | 229.84 | DER
37.04.65 | TUBO PVC PERFURADO OU NAO D=0,050M | m | 28.55 | DER
37.04.66 | TUBO PVC PERFURADO OU NAO D=0,10M | m | 153.33 | DER
37.04.67 | TUBO PVC PERFURADO OU NAO D=0,15M | m | 221.7 | DER
37.04.68 | MANTA GEOTEXTIL NAO TECIDA | kg | 45.14 | DER
37.04.68.01 | MANTA GEOTEXTIL NAO TECIDA RESISTENCIA LONGITUDINAL 7KN/M | m2 | 6.77 | DER
37.04.68.02 | MANTA GEOTEXTIL NAO TECIDA RESISTENCIA LONGITUDINAL 8KN/M | m2 | 7.87 | DER
37.04.68.03 | MANTA GEOTEXTIL NAO TECIDA RESISTENCIA LONGITUDINAL 9KN/M | m2 | 8.78 | DER
37.04.68.04 | MANTA GEOTEXTIL NAO TECIDA RESISTENCIA LONGITUDINAL 10 KN/M | m2 | 9.32 | DER
37.04.68.05 | MANTA GEOTEXTIL NAO TECIDA RESISTENCIA LONGITUDINAL 14 KN/M | m2 | 11.02 | DER
37.04.68.06 | MANTA GEOTEXTIL NAO TECIDA RESISTENCIA LONGITUDINAL 16 KN/M | m2 | 12.64 | DER
37.04.68.07 | MANTA GEOTEXTIL NAO TECIDA RESISTENCIA LONGITUDINAL 21 KN/M | m2 | 16.12 | DER
37.04.68.08 | MANTA GEOTEXTIL NAO TECIDA RESISTENCIA LONGITUDINAL 26 KN/M | m2 | 19.35 | DER
37.04.68.09 | MANTA GEOTEXTIL NAO TECIDA RESISTENCIA LONGITUDINAL 31 KN/M | m2 | 23.02 | DER
37.04.68.10 | MANTA GEOTEXTIL TECIDA RESISTENCIA LONGITUDINAL 24 KN/M | m2 | 16.01 | DER
37.04.68.11 | MANTA GEOTEXTIL TECIDA RESISTENCIA LONGITUDINAL 48 KN/M | m2 | 25.99 | DER
37.04.69 | MANTA GEOTEXTIL TECIDA | kg | 70.16 | DER
37.04.70 | ENCHIMENTO DE VALA COM AREIA LAVADA | m3 | 265.74 | DER
37.04.71 | ENCHIMENTO DE VALA COM PEDRA BRITADA 3E4 | m3 | 243.06 | DER
37.04.72 | ENCHIMENTO DE VALA COM PEDRA RACHAO | m3 | 195.94 | DER
37.04.73 | TUBO ACO CORRUGADO GALV.MET.NAO DESTRUT. | kg | 95.52 | DER
37.04.74 | TUBO ACO CORR.EPOXI MET.NAO DESTRUTIVO | kg | 98.42 | DER
37.04.75 | TUBO ACO CORR.GALV.MET.DESTRUTIVO | kg | 64.07 | DER
37.04.76 | TUBO ACO CORR.EPOXI MET. DESTRUTIVO | kg | 66.27 | DER
37.05.04 | SUPORTE MADEIRA TRATADA 0,10X0,10M | m | 47.1 | DER
37.05.05 | SUPORTE DE PERFIL METALICO GALVANIZADO | kg | 39.74 | DER
37.05.06 | SUPORTE DE TUBO GALVANIZADO D=2 1/2" | m | 172.6 | DER
37.05.07 | SUBSTITUICAO DE DEFENSA SEMI-MALEAVEL | m | 113.7 | DER
37.05.10.01 | TACHA REFLETIVA MONODIRECIONAL TIPO III OU IV ABNT (VIDRO OU PRISMATICA) | un | 58.58 | DER
37.05.11.01 | TACHA REFLETIVA BIDIRECIONAL TIPO III OU ABNT (VIDRO OU PRISMATICA) | un | 41.34 | DER
37.05.20 | SINALIZ.HORIZ.ACRIL.BASE DE AGUA | m2 | 37.55 | DER
37.05.20.01 | SINALIZ.HOR.TINTA P/ POUCO TRAFEGO | m2 | 28.29 | DER
37.05.20.02 | RENOV.TINTA RES.ACRIL./VINILICA | m2 | 35.15 | DER
37.05.20.03 | RENOV.MAT.TERMOPL.ASPERSAO | m2 | 85.57 | DER
37.05.20.04 | RENOV.MAT.TERMOPL.EXTRUSAO | m2 | 98.66 | DER
37.05.20.05 | FORNECIMENTO E APLICACAO DE MATERIAL TERMOPLASTICO DE ALTORELEVO | m2 | 192.94 | DER
37.05.21 | SINALIZ.HORIZ.ACRIL.BASE AGUA C/VISIBE. | m2 | 46.55 | DER
37.05.26 | RETIRADA DE PLACA DE SOLO EM SUPORTE DE MADEIRA OU METALICO. | m2 | 79.47 | DER
37.05.27 | RETIRADA DE PLACA AEREA | m2 | 109.54 | DER
37.05.28 | COLOCACAO DE PLACA EM SUPORTE DE MADEIRA OU METALICO - SOLO | m2 | 92.72 | DER
37.05.29 | COLOCACAO DE PLACA AEREA EM PORTICOS OU SEMI-PORTICOS. | m2 | 136.92 | DER
37.05.30 | FORNECIMENTO E TRANSPORTE DE PLACA DE ACO GT+GT. | m2 | 1318.29 | DER
37.05.31 | FORNECIMENTO E TRANSPORTE DE PLACA MOD. ALUMINIO GT+GT. | m2 | 1747.95 | DER
37.05.32.01 | FORN.E COL.PL.AL.MOD.GT+AI PORT/SEMI PORT | m2 | 1395.78 | DER
37.06.01 | GRAMA EM PLACA SEM ADUBO | m2 | 16.67 | DER
37.06.05 | CAPINA MANUAL | ha | 11497.91 | DER
37.06.06 | CAPINA QUIMICA | m2 | 0.82 | DER
37.06.07 | CONSERVACAO MANUAL DE ACEIRO | ha | 12533.75 | DER
37.06.08 | DESPRAGUEJAMENTO MANUAL DE GRAMADO | ha | 2963.15 | DER
37.06.09 | REMOCAO LIXO ENTULHO | equipe.hor | 555.92 | DER
37.25.11.04.01 | GABIAO TIPO CAIXA,ZN90/AL10,NBR 8964,H= 0,50 M | m3 | 810.93 | DER
37.25.11.04.02 | GABIAO TIPO CAIXA,ZN90/AL10,NBR 8964,H=0,50 M REVEST.POLI.ABRASAO MENOR QUE 12% | m3 | 913.8 | DER
37.25.11.04.03 | GABIAO TIPO CAIXA,ZN90/AL10,NBR 8964,H=0,50 M REVEST.POLI.ABRASAO MENOR QUE 09% | m3 | 1181.53 | DER
37.25.11.04.04 | GABIAO TIPO CAIXA,ZN90/AL10,NBR 8964,H= 1,00 M | m3 | 683.27 | DER
37.25.11.04.05 | GABIAO TIPO CAIXA,ZN90/AL10,NBR 8964,H=1,00 M REVEST.POLI.ABRASAO MENOR QUE 12% | m3 | 749.27 | DER
37.25.11.07.02 | GABIAO TP.COLCHAO,ZN90/AL10,NBR 8964,ESP.30CM,REVEST.POLIM.ABRAS.MENOR QUE 09% | m2 | 629.93 | DER
37.25.11.07.03 | GABIAO TP.COLCHAO,ZN90/AL10,NBR 8964,ESP.30CM,REVEST.POLIM.ABRAS.MENOR QUE 12% | m2 | 545.84 | DER
37.28.03.09.03 | FORNECIMENTO, INSTALAÇÃO DE TACHA METALICA COM 1 PINO DE FIXAÇÃO MONOREFLETIVA | un | 33.71 | DER
37.28.03.09.04 | FORNECIMENTO, INSTALAÇÃO DE TACHA METÁLICA COM 1 PINO DE FIXAÇÃO - BIREFLETIVA | un | 39.03 | DER
37.28.05.09.01 | TRANSIÇAO DE DEFENSA METALICA PARA BARREIRA DE CONCRETO | conjunto | 7810.25 | DER
37.28.08.01.01 | CONFECCAO, MONTAGEM E INSTALACAO DE PLACA INSTITUCIONAL | m2 | 362.06 | DER
37.28.08.02.01 | MANUTENCAO DE PLACA INSTITUCIONAL | m2 x mes | 73.87 | DER
72.01.01.01 | ACAB.CONCRETO DE SUPERF.B-436 - COND. A | hora | 53.86 | DER
72.01.01.02 | ACAB.CONCRETO DE SUPERF.B-436 - COND. B | hora | 7.47 | DER
72.01.01.03 | ACAB.CONCRETO DE SUPERF.B-436 - COND. C | hora | 46.14 | DER
72.01.01.04 | ACAB. CONCRETO DE SUPERF.B-436 - COND. D | hora | 95.86 | DER
72.01.02.01 | ACAB.DE CONCRETO SUPERF.BG-38 - COND. A | hora | 51.66 | DER
72.01.02.02 | ACAB.DE CONCRETO SUPERF.BG-38 - COND. B | hora | 3.83 | DER
72.01.02.03 | ACAB.DE CONCRETO SUPERF.BG-38 - COND. C | hora | 9.66 | DER
72.01.02.04 | ACAB.DE CONCRETO SUPERF.BG-38 - COND. D | hora | 59.38 | DER
72.02.02.01 | VEICULO C/CAPAC.P/4 PES. 1.000CC COND. A | hora | 41.38 | DER
72.02.02.02 | VEICULO C/CAPAC.P/4 PES. 1.000CC COND. B | hora | 12.58 | DER
72.02.02.03 | VEICULO C/CAPAC.P/4 PES. 1.000CC COND. C | hora | 67.4 | DER
72.02.02.04 | VEICULO C/CAPAC.P/4 PES. 1.000CC COND. D | hora | 101.96 | DER
72.02.02.05 | VEICULO C/CAPAC.P/4 PES. 1.000CC COND. E | km | 1.14 | DER
72.02.02.06 | VEICULO C/CAPAC.P/4 PES.1000CC COND. F | veic.mens | 6023.63 | DER
72.02.05.01 | VEICULO DE PREMARCACAO - COND. A | hora | 83.28 | DER
72.02.05.02 | VEICULO DE PREMARCACAO - COND. B | hora | 18.26 | DER
72.02.05.03 | VEICULO DE PREMARCACAO - COND. C | hora | 73.97 | DER
72.02.05.04 | VEICULO DE PREMARCACAO - COND. D | hora | 148.36 | DER
72.02.09.01 | VEICULO UTILITARIO COM MINIMO DE 10 LUGARES COM AR E DIR. HID. CONDICAO A | hora | 66.55 | DER
72.02.09.02 | VEICULO UTILITARIO COM MINIMO DE 10 LUGARES COM AR E DIR. HID. CONDICAOB | hora | 65.75 | DER
72.02.09.03 | VEICULO UTILITARIO COM MINIMO DE 10 LUGARES COM AR E DIR. HID. CONDICAO C | hora | 102.49 | DER
72.02.09.04 | VEICULO UTILITARIO C/MIN.10LUGARES C/ AR + DIR.HID. COND.D | hora | 137.04 | DER
72.02.09.05 | VEICULO UTILITARIO COM MINIMO DE 10 LUGARES COM AR E DIR. HID. CONDICAOE | km | 2.49 | DER
72.02.09.06 | VEICULO UTILITARIO COM MINIMO DE 10 LUGARES COM AR E DIR. HID. CONDICAOF | veic.mens | 18780.25 | DER
72.02.10.01 | VEICULO UTILITARIO PICK-UP COM AR E DIR. HID. CONDICAO A | hora | 43.4 | DER
72.02.10.02 | VEICULO UTILITARIO PICK-UP COM AR E DIR. HID. CONDICAOB | hora | 15.97 | DER
72.02.10.03 | VEICULO UTILITARIO PICK-UP COM AR E DIR. HID. CONDICAO C | hora | 126.03 | DER
72.02.10.04 | VEICULO UTILITARIO CAMIONETE P/3 PESSOAS C/ AR + DIR.HID.+ AIRBAG | hora | 160.58 | DER
72.02.10.05 | VEICULO UTILITARIO PICK-UP COM AR E DIR. HID. CONDICAO E | km | 2.47 | DER
72.02.10.06 | VEICULO UTILITARIO PICK-UP COM AR E DIR. HID. CONDICAOF | veic.mens | 12539.68 | DER
72.02.11.01 | VEICULO C/CAPAC.P/4 PES. 1.000CC TURBO COND. A | hora | 42.09 | DER
72.02.11.02 | VEICULO C/CAPAC.P/4 PES. 1.000CC TURBO COND. B | hora | 15.49 | DER
72.02.11.03 | VEICULO C/CAPAC.P/4 PES. 1.000CC TURBO COND. C | hora | 69.1 | DER
72.02.11.04 | VEICULO CAPAC.4PESSOAS 1.0CC TURBO - COND.D | hora | 103.65 | DER
72.02.11.05 | VEICULO C/CAPAC.P/4 PES. 1.0 110CV COND. E | km | 1.09 | DER
72.02.11.06 | VEICULO C/CAPAC.P/4 PES. 1.0 110CV COND. F | veic.mens | 5398.64 | DER
72.03.01.01 | BATE ESTACA 40 ATE 80 T - COND. A | hora | 91.96 | DER
72.03.01.02 | BATE ESTACA 40 ATE 80 T - COND. B | hora | 28.19 | DER
72.03.01.03 | BATE ESTACA 40 ATE 80 T - COND. C | hora | 157.41 | DER
72.03.01.04 | BATE ESTACA 40 ATE 80 T - COND. D | hora | 231.8 | DER
72.03.02.01 | BATE ESTACA ATE 40T COND. A | hora | 104.84 | DER
72.03.02.02 | BATE ESTACA ATE 40T CONDI. B | hora | 48.85 | DER
72.03.02.03 | BATE ESTACA ATE 40T COND. C | hora | 99.99 | DER
72.03.02.04 | BATE ESTACA ATE 40T COND. D | hora | 174.38 | DER
72.04.01.01 | BETONEIRA 320L MOTOR ELETRICO COND.A | hora | 30.13 | DER
72.04.01.02 | BETONEIRA 320L MOTOR ELETRICO COND.B | hora | 1.35 | DER
72.04.01.03 | BETONEIRA 320L MOTOR ELETRICO COND.C | hora | 4.67 | DER
72.04.01.04 | BETONEIRA 320L MOTOR ELETRICO COND.D | hora | 34.12 | DER
72.04.02.01 | BETONEIRA 320L MOTOR GASOLINA COND. A | hora | 30.54 | DER
72.04.02.02 | BETONEIRA 320L MOTOR GASOLINA COND. B | hora | 2.18 | DER
72.04.02.03 | BETONEIRA 320L MOTOR GASOLINA COND. C | hora | 7.75 | DER
72.04.02.04 | BETONEIRA 320L MOTOR GASOLINA COND. D | hora | 37.21 | DER
72.04.03.01 | BETONEIRA 580L ELETRICA C/CARREG. COND.A | hora | 34.79 | DER
72.04.03.02 | BETONEIRA 580L ELETRICA C/CARREG. COND.B | hora | 10.64 | DER
72.04.03.03 | BETONEIRA 580L ELETRICA C/CARREG. COND.C | hora | 19.5 | DER
72.04.03.04 | BETONEIRA 580L ELETRICA C/CARREG. COND.D | hora | 48.95 | DER
72.04.04.01 | BETONEIRA 580L MOTOR A DIESEL COND. A | hora | 35.03 | DER
72.04.04.02 | BETONEIRA 580L MOTOR A DIESEL COND. B | hora | 11.12 | DER
72.04.04.03 | BETONEIRA 580L MOTOR A DIESEL COND. C | hora | 18.94 | DER
72.04.04.04 | BETONEIRA 580L MOTOR A DIESEL - COND. D | hora | 48.39 | DER
72.05.01.01 | BOMBA DREN.SUBMER.ELETR.27M3/H COND. A | hora | 30.22 | DER
72.05.01.02 | BOMBA DREN.SUBMER.ELETR.27M3/H COND. B | hora | 1.27 | DER
72.05.01.03 | BOMBA DREN.SUBMER.ELETR.27M3/H COND. C | hora | 21.42 | DER
72.05.01.04 | BOMBA DREN.SUBMER.ELETR.27M3/H COND. D | hora | 50.87 | DER
72.05.02.01 | BOMBA DREN.SUBMER.ELETR.60M3/H COND. A | hora | 32.01 | DER
72.05.02.02 | BOMBA DREN.SUBMER.ELETR.60M3/H COND. B | hora | 4.26 | DER
72.05.02.03 | BOMBA DREN.SUBMER.ELETR.60M3/H COND. C | hora | 21.09 | DER
72.05.02.04 | BOMBA DREN.SUBMER.ELETR.60M3/H COND. D | hora | 50.54 | DER
72.05.03.01 | BOMBA DREN.SUBMER.ELETR.144M3/H COND. A | hora | 34.55 | DER
72.05.03.02 | BOMBA DREN.SUBMER.ELETR.144M3/H COND. B | hora | 8.48 | DER
72.05.03.03 | BOMBA DREN.SUBMER.ELETR.144M3/H COND. C | hora | 28.64 | DER
72.05.03.04 | BOMBA DREN.SUBMER.ELETR.144M3/H COND. D | hora | 58.09 | DER
72.05.04.01 | BOMBA DREN.SUBMER.ELETR.180M3/H COND. A | hora | 38.36 | DER
72.05.04.02 | BOMBA DREN.SUBMER.ELETR.180M3/H COND. B | hora | 14.82 | DER
72.05.04.03 | BOMBA DREN.SUBMER.ELETR.180M3/H COND. C | hora | 38.3 | DER
72.05.04.04 | BOMBA DREN.SUBMER.ELETR.180M3/H COND. D | hora | 67.75 | DER
72.05.05.01 | BOMBA DREN.SUB.GAS.60.000L/H COND. A | hora | 29.65 | DER
72.05.05.02 | BOMBA DREN.SUB.GAS.60.000L/H COND. B | hora | 0.32 | DER
72.05.05.03 | BOMBA DREN.SUB.GAS.60.000L/H COND. C | hora | 8.99 | DER
72.05.05.04 | BOMBA DREN.SUB.GAS.60.000L/H COND. D | hora | 38.45 | DER
72.06.01.01 | BOMBA INJ.PROJ.NATA CIM.ARG.1M3/H COND.A | hora | 82.99 | DER
72.06.01.02 | BOMBA INJ.PROJ.NATA CIM.ARG.1M3/H COND.B | hora | 64.24 | DER
72.06.01.03 | BOMBA INJ.PROJ.NATA CIM.ARG.1M3/H COND.C | hora | 175.19 | DER
72.06.01.04 | BOMBA INJ.PROJ.NATA CIM.ARG.1M3/H COND.D | hora | 224.92 | DER
72.06.02.01 | BOMBA INJ.PROJ.NATA CIM.ARG.3M3/H COND.A | hora | 84.83 | DER
72.06.02.02 | BOMBA INJ.PROJ.NATA CIM.ARG.3M3/H COND.B | hora | 67.8 | DER
72.06.02.03 | BOMBA INJ.PROJ.NATA CIM.ARG.3M3/H COND.C | hora | 111.48 | DER
72.06.02.04 | BOMBA INJ.PROJ.NATA CIM.ARG.3M3/H COND.D | hora | 161.2 | DER
72.06.03.01 | BOM.INJ.PROJ.CONCR.35M3/H COND. A | hora | 119.33 | DER
72.06.03.02 | BOM.INJ.PROJ.CONCR.35M3/H COND. B | hora | 134.4 | DER
72.06.03.03 | BOM.INJ.PROJ.CONCR.35M3/H COND. C | hora | 354.19 | DER
72.06.03.04 | BOM.INJ.PROJ.CONCR.35M3/H COND. D | hora | 403.91 | DER
72.06.04.01 | BOMBA PROJECAO DE CONC.MAN.10M3/H COND.A | hora | 96.91 | DER
72.06.04.02 | BOMBA PROJECAO DE CONC.MAN.10M3/H COND.B | hora | 91.11 | DER
72.06.04.03 | BOMBA PROJECAO DE CONC.MAN.10M3/H COND.C | hora | 310.69 | DER
72.06.04.04 | BOMBA PROJECAO DE CONC.MAN.10M3/H COND.D | hora | 360.42 | DER
72.06.05.01 | BOM.PROJ.CONC.C/LANCA TEL.23M3/H COND.A | hora | 545.62 | DER
72.06.05.02 | BOM.PROJ.CONC.C/LANCA TEL.23M3/H COND.B | hora | 957.59 | DER
72.06.05.03 | BOM.PROJ.CONC.C/LANCA TEL.23M3/H COND.C | hora | 1527.56 | DER
72.06.05.04 | BOM.PROJ.CONC.C/LANCA TEL 23M3/H COND.D | hora | 1577.29 | DER
72.07.01.01 | BOMBA HIDRAULICA PARA PROTENSAO COND.A | hora | 58.1 | DER
72.07.01.02 | BOMBA HIDRAULICA PARA PROTENSAO COND.B | hora | 18.13 | DER
72.07.01.03 | BOMBA HIDRAULICA PARA PROTENSAO COND.C | hora | 19.17 | DER
72.07.01.04 | BOMBA HIDRAULICA PARA PROTENSAO COND.D | hora | 68.89 | DER
72.07.07.01 | MACACO PROTENSAO K-350 COND. A | hora | 2.4 | DER
72.07.07.02 | MACACO PROTENSAO K-350 COND. B | hora | 5.2 | DER
72.07.07.03 | MACACO PROTENSAO K-350 COND. C | hora | 5.2 | DER
72.07.07.04 | MACACO PROTENSAO K-350 COND. D | hora | 5.2 | DER
72.08.01.01 | CAMINHAO IRRIGADEIRA 6000L COND. A | hora | 93.89 | DER
72.08.01.02 | CAMINHAO IRRIGADEIRA 6000L COND. B | hora | 106.16 | DER
72.08.01.03 | CAMINHAO IRRIGADEIRA 6000L COND. C | hora | 255.5 | DER
72.08.01.04 | CAMINHAO IRRIGADEIRA 6000L COND. D | hora | 297.72 | DER
72.08.01.05 | CAMINHAO IRRIGADEIRA 6000L COND. E | km | 5.6 | DER
72.08.02.01 | CAMINHAO IRRIGADEIRA 9000L COND. A | hora | 98.84 | DER
72.08.02.02 | CAMINHAO IRRIGADEIRA 9000L COND. B | hora | 116.34 | DER
72.08.02.03 | CAMINHAO IRRIGADEIRA 9000L COND. C | hora | 272.93 | DER
72.08.02.04 | CAMINHAO IRRIGADEIRA 9000L COND. D | hora | 315.15 | DER
72.08.02.05 | CAMINHAO IRRIGADEIRA 9000L COND. E | km | 5.92 | DER
72.09.01.01 | CAMINHAO BASCULANTE 5M3 COND. A | hora | 90.58 | DER
72.09.01.02 | CAMINHAO BASCULANTE 5M3 COND. B | hora | 94.26 | DER
72.09.01.03 | CAMINHAO BASCULANTE 5M3 COND. C | hora | 237 | DER
72.09.01.04 | CAMINHAO BASCULANTE 5M3 COND. D | hora | 279.22 | DER
72.09.01.05 | CAMINHAO BASCULANTE 5M3 COND. E | km | 5.25 | DER
72.09.02.01 | CAMINHAO BASCULANTE 8M3 COND. A | hora | 95.33 | DER
72.09.02.02 | CAMINHAO BASCULANTE 8M3 COND. B | hora | 103.52 | DER
72.09.02.03 | CAMINHAO BASCULANTE 8M3 COND. C | hora | 299.73 | DER
72.09.02.04 | CAMINHAO BASCULANTE 8M3 COND. D | hora | 341.95 | DER
72.09.02.05 | CAMINHAO BASCULANTE 8M3 COND. E | km | 6.43 | DER
72.09.04.01 | CHAS.BASC.12M3 C-A | hora | 67.5 | DER
72.09.04.02 | CHAS.BASC.12M3 C-B | hora | 49.28 | DER
72.09.04.03 | CHAS.BASC.12M3 C-C | hora | 245.48 | DER
72.09.04.04 | CAMINHAO BASCULANTE 12M3 COND. D | hora | 287.7 | DER
72.09.04.05 | CHAS.BASC.12M3 C-E | km | 5.41 | DER
72.10.01.01 | CAMINHAO BASC.FORA ESTR. 18,3M3 COND. A | hora | 160.92 | DER
72.10.01.02 | CAMINHAO BASC. FORA ESTR. 18,3M3 COND. B | hora | 191.83 | DER
72.10.01.03 | CAMINHAO BASC. FORA ESTR. 18.3M3 COND. C | hora | 528.55 | DER
72.10.01.04 | CAMINHAO BASC.FORA ESTR. 18,3M3 COND. D | hora | 583.25 | DER
72.10.01.05 | CAMINHAO BASC.FORA ESTR.18,3M3 COND. E | km | 10.97 | DER
72.11.01.01 | CAMINHAO BETONEIRA 5M3 COND. A | hora | 121.05 | DER
72.11.01.02 | CAMINHAO BETONEIRA 5M3 COND. B | hora | 153.66 | DER
72.11.01.03 | CAMINHAO BETONEIRA 5M3 COND. C | hora | 374.64 | DER
72.11.01.04 | CAMINHAO BETONEIRA 5M3 COND. D | hora | 416.86 | DER
72.11.01.05 | CAMINHAO BETONEIRA 5M3 COND. E | km | 7.84 | DER
72.11.02.01 | CAMINHAO BETONEIRA 7M3 COND. A | hora | 126.74 | DER
72.11.02.02 | CAMINHAO BETONEIRA 7M3 COND. B | hora | 164.74 | DER
72.11.02.03 | CAMINHAO BETONEIRA 7M3 COND. C | hora | 392.3 | DER
72.11.02.04 | CAMINHAO BETONEIRA 7M3 COND. D | hora | 434.52 | DER
72.11.02.05 | CAMINHAO BETONEIRA 7M3 COND. E | km | 8.17 | DER
72.11.03.01 | CAMINHAO P/BOMBEAMENTO DE CONC. COND. A | hora | 185.96 | DER
72.11.03.02 | CAMINHAO P/BOMBEAMENTO DE CONC. COND. B | hora | 295.35 | DER
72.11.03.03 | CAMINHAO P/BOMBEAMENTO DE CONC. COND. C | hora | 516.33 | DER
72.11.03.04 | CAMINHAO P/BOMBEAMENTO DE CONC. COND. D | hora | 558.55 | DER
72.11.03.05 | CAMINHAO P/BOMBEAMENTO DE CONC. COND. E | km | 10.5 | DER
72.12.01.01 | CAMINHAO CARROC. MADEIRA 4,5T COND. A | hora | 77.86 | DER
72.12.01.02 | CAMINHAO CARROC. MADEIRA 4,5T COND. B | hora | 73.22 | DER
72.12.01.03 | CAMINHAO CARROC. MADEIRA 4,5T COND. C | hora | 203.02 | DER
72.12.01.04 | CAMINHAO CARROC. MADEIRA 4,5T COND. D | hora | 245.24 | DER
72.12.01.05 | CAMINHAO CARROC. MADEIRA 4,5 T COND. E | km | 4.61 | DER
72.12.02.01 | CAMINHAO CARROC. MADEIRA 8,0T COND. A | hora | 92.9 | DER
72.12.02.02 | CAMINHAO CARROC. MADEIRA 8,0T COND. B | hora | 104.13 | DER
72.12.02.03 | CAMINHAO CARROC. MADEIRA 8,0T COND. C | hora | 259.57 | DER
72.12.02.04 | CAMINHAO CARROC. MADEIRA 8,0T COND. D | hora | 301.8 | DER
72.12.02.05 | CAMINHAO CARROC. MADEIRA 8,0 TON COND. E | km | 5.67 | DER
72.12.03.01 | CAMINHAO CARROC. MADEIRA 10,5T COND. A | hora | 96.81 | DER
72.12.03.02 | CAMINHAO CARROC. MADEIRA 10,5T COND. B | hora | 112.17 | DER
72.12.03.03 | CAMINHAO CARROC. MADEIRA 10,5T COND. C | hora | 300.12 | DER
72.12.03.04 | CAMINHAO CARROC. MADEIRA 10,5T COND. D | hora | 342.34 | DER
72.12.03.05 | CAMINHAO CARROC. MADEIRA 10,5T COND. E | km | 6.44 | DER
72.12.04.01 | CAMINHAO PARA LUBRIFICACAO 3000L COND. A | hora | 151.09 | DER
72.12.04.02 | CAMINHAO PARA LUBRIFICACAO 3000L COND. B | hora | 91.5 | DER
72.12.04.03 | CAMINHAO PARA LUBRIFICACAO 3000L COND. C | hora | 217.59 | DER
72.12.04.04 | CAMINHAO PARA LUBRIFICACAO 3000L COND. D | hora | 324.15 | DER
72.12.04.05 | CAMINHAO P/ LUBRIFICACAO 3000L COND. E | km | 5.9 | DER
72.12.05.01 | CAMINHAO PARA LUBRIFICACAO 7000L COND. A | hora | 168.16 | DER
72.12.05.02 | CAMINHAO PARA LUBRIFICACAO 7000L COND. B | hora | 126.58 | DER
72.12.05.03 | CAMINHAO PARA LUBRIFICACAO 7000L COND. C | hora | 276.57 | DER
72.12.05.04 | CAMINHAO PARA LUBRIFICACAO 7000L COND. D | hora | 383.13 | DER
72.12.05.05 | CAMINHAO P/LUBRIFICACAO 7000L COND. E | km | 6.97 | DER
72.12.06.01 | CAMINHAO ABASTECEDOR COND. A | hora | 136.94 | DER
72.12.06.02 | CAMINHAO ABASTECEDOR COND. B | hora | 128.51 | DER
72.12.06.03 | CAMINHAO ABASTECEDOR COND. C | hora | 349.5 | DER
72.12.06.04 | CAMINHAO ABASTECEDOR COND. D | hora | 423.89 | DER
72.12.06.05 | CAMINHAO ABASTECEDOR COND. E | km | 7.71 | DER
72.12.07.01 | CAMINHAO CARROC.BOIAD.R.8T COND. A | hora | 123.14 | DER
72.12.07.02 | CAMINHAO CARROC.BOIAD.R.8T COND. B | hora | 100.17 | DER
72.12.07.03 | CAMINHAO CARROC.BOIAD.R.8T COND. C | hora | 250.19 | DER
72.12.07.04 | CAMINHAO CARROC.BOIAD.R.8T COND. D | hora | 324.58 | DER
72.13.01.01 | CAMINHAO HIDROSSEMEADOR 5600L COND. A | hora | 101.47 | DER
72.13.01.02 | CAMINHAO HIDROSSEMEADOR 5600L COND. B | hora | 121.74 | DER
72.13.01.03 | CAMINHAO HIDROSSEMEADOR 5600L COND. C | hora | 271.08 | DER
72.13.01.04 | CAMINHAO HIDROSSEMEADOR 5600L COND. D | hora | 313.3 | DER
72.13.01.05 | CAMINHAO HIDROSSEMEADOR 5600L COND. E | km | 5.7 | DER
72.14.01.01 | CAMINHAO ESPARGIDOR 6000L COND. A | hora | 99.91 | DER
72.14.01.02 | CAMINHAO ESPARGIDOR 6000L COND. B | hora | 118.52 | DER
72.14.01.03 | CAMINHAO ESPARGIDOR 6000L COND. C | hora | 267.86 | DER
72.14.01.04 | CAMINHAO ESPARGIDOR 6000L COND. D | hora | 310.08 | DER
72.14.01.05 | CAMINHAO ESPARGIDOR 6000L COND. E | km | 5.83 | DER
72.15.01.01 | CAMINHAO GUINCHO LANC.TELES.3,75T COND.A | hora | 103.72 | DER
72.15.01.02 | CAMINHAO GUINCHO LANC.TELES.3,75T COND.B | hora | 111.05 | DER
72.15.01.03 | CAMINHAO GUINCHO LANC.TELES.3,75T COND.C | hora | 292.43 | DER
72.15.01.04 | CAMINHAO GUINCHO LANC.TELES.3,75T COND.D | hora | 334.65 | DER
72.15.01.05 | CAMINHAO GUINCHO LANC.TELES.3,75T COND.E | km | 6.09 | DER
72.15.02.01 | CAMINHAO GUINCHO LANC.TELES.4,10T COND.A | hora | 103.72 | DER
72.15.02.02 | CAMINHAO GUINCHO LANC.TELES.4,10T COND.B | hora | 111.05 | DER
72.15.02.03 | CAMINHAO GUINCHO LANC.TELES.4,10T COND.C | hora | 292.43 | DER
72.15.02.04 | CAMINHAO GUINCHO LANC.TELES.4,10T COND.D | hora | 334.65 | DER
72.15.02.05 | CAMINHAO GUINCHO LANC.TELES.4,10T COND.E | km | 6.09 | DER
72.15.03.01 | CAMINHAO CARROCERIA COM GUINDAUTO 640-18COND. A | hora | 96.79 | DER
72.15.03.02 | CAMINHAO CARROCERIA COM GUINDAUTO 640-18, COND. B | hora | 112.11 | DER
72.15.03.03 | CAMINHAO CARROCERIA COM GUINDAUTO 640-18, COND. C | hora | 267.56 | DER
72.15.03.04 | CAMINHAO CAR. GUINDAUTO 640-18 | hora | 309.78 | DER
72.15.03.05 | CAMINHAO CARROCERIA COM GUINDAUTO 640-18, COND. E | km | 5.82 | DER
72.16.01.01 | CAMINHAO C/USINA LAMA ASFAL.10,5T COND.A | hora | 307.61 | DER
72.16.01.02 | CAMINHAO C/USINA LAMA ASFAL.10,5T COND.B | hora | 532.75 | DER
72.16.01.03 | CAMINHAO C/USINA LAMA ASFAL.10,5T COND.C | hora | 704.2 | DER
72.16.01.04 | CAMINHAO C/USINA LAMA ASFAL.10,5T COND.D | hora | 746.42 | DER
72.16.01.05 | CAMINHAO C/USINA LAMA ASFAL.10,5T COND.E | km | 14.03 | DER
72.16.02.01 | CAMINHAO USINA P/MICROP.9M3 COND.A | hora | 265.78 | DER
72.16.02.02 | CAMINHAO USINA P/MICROP.9M3 COND.B | hora | 448.78 | DER
72.16.02.03 | CAMINHAO USINA P/MICROP.9M3 COND. C | hora | 764.74 | DER
72.16.02.04 | CAMINHAO USINA P/MICROP.9M3 COND.D | hora | 806.96 | DER
72.17.01.01 | CAMINHAO PANTOGRAFICO ATE 9M COND. A | hora | 107.25 | DER
72.17.01.02 | CAMINHAO PANTOGRAFICO ATE 9M COND. B | hora | 133.62 | DER
72.17.01.03 | CAMINHAO PANTOGRAFICO ATE 9M COND. C | hora | 283.61 | DER
72.17.01.04 | CAMINHAO PANTOGRAFICO ATE 9M COND. D | hora | 325.84 | DER
72.18.01.01 | CAVALO MECANICO C/CARRETA 30000KG COND.A | hora | 114.06 | DER
72.18.01.02 | CAVALO MECANICO C/CARRETA 30000KG COND.B | hora | 136.98 | DER
72.18.01.03 | CAVALO MECANICO C/CARRETA 30000KG COND.C | hora | 463.27 | DER
72.18.01.04 | CAVALO MECANICO C/CARRETA 30000KG COND.D | hora | 505.49 | DER
72.18.01.05 | CAVALO MECANICO C/CARRETA 30000KG COND.E | km | 9.5 | DER
72.18.02.01 | CAVALO MECANICO C/PRANCHA 30000KG COND.A | hora | 138.29 | DER
72.18.02.02 | CAVALO MECANICO C/PRANCHA 30000KG COND.B | hora | 183.17 | DER
72.18.02.03 | CAVALO MECANICO C/PRANCHA 30000KG COND.C | hora | 509.45 | DER
72.18.02.04 | CAVALO MECANICO C/PRANCHA 30000KG COND.D | hora | 551.68 | DER
72.18.02.05 | CAVALO MECANICO C/PRANCHA 30000KG COND.E | km | 10.37 | DER
72.20.01.01 | COMPACTADOR PERC.220M2/H MAN.COND.A | hora | 33.87 | DER
72.20.01.02 | COMPACTADOR PERC.220M2/H MAN.COND.B | hora | 8.01 | DER
72.20.01.03 | COMPACTADOR PERC.220M2/H MAN.COND.C | hora | 11.79 | DER
72.20.01.04 | COMPACTADOR PERC.220M2/H MAN.COND.D | hora | 41.25 | DER
72.20.02.01 | COMPACTADOR PLAC.VIB.MAN.1000M2/H COND.A | hora | 30.92 | DER
72.20.02.02 | COMPACTADOR PLAC.VIB.MAN.1000M2/H COND.B | hora | 2.67 | DER
72.20.02.03 | COMPACTADOR PLAC.VIB.MAN.1000M2/H COND.C | hora | 9.86 | DER
72.20.02.04 | COMPACTADOR PLAC.VIB.MAN.1000M2/H COND.D | hora | 39.31 | DER
72.21.01.01 | COMPRESSOR DE AR XA-90 MWD COND. A | hora | 65.13 | DER
72.21.01.02 | COMPRESSOR DE AR XA-90 MWD COND. B | hora | 28.77 | DER
72.21.01.03 | COMPRESSOR DE AR XA-90 MWD COND. C | hora | 120.2 | DER
72.21.01.04 | COMPRESSOR DE AR XA-90 MWD COND. D | hora | 169.93 | DER
72.21.02.01 | COMPRESSOR DE AR XA-125 MWD COND. A | hora | 81.53 | DER
72.21.02.02 | COMPRESSOR DE AR XA-125 MWD COND. B | hora | 59.42 | DER
72.21.02.03 | COMPRESSOR DE AR XA-125 MWD COND. C | hora | 150.85 | DER
72.21.02.04 | COMPRESSOR DE AR XA-125 MWD COND. D | hora | 200.57 | DER
72.21.03.01 | COMPRESSOR DE AR XA-175MWD COND. A | hora | 87.55 | DER
72.21.03.02 | COMPRESSOR DE AR XA-175MWD COND. B | hora | 70.65 | DER
72.21.03.03 | COMPRESSOR DE AR XA-175MWD COND. C | hora | 209.34 | DER
72.21.03.04 | COMPRESSOR DE AR XA-175MWD COND. D | hora | 259.07 | DER
72.21.04.01 | COMPRESSOR DE AR XA-360MWD COND. A | hora | 96.03 | DER
72.21.04.02 | COMPRESSOR DE AR XA-360MWD COND. B | hora | 86.5 | DER
72.21.04.03 | COMPRESSOR DE AR XA-360MWD COND. C | hora | 362.85 | DER
72.21.04.04 | COMPRESSOR DE AR XA-360MWD COND. D | hora | 412.58 | DER
72.22.01.01 | DEMARCADOR DE FAIXA A FRIO 250L COND.A | hora | 93.79 | DER
72.22.01.02 | DEMARCADOR DE FAIXA A FRIO 250L COND.B | hora | 105.95 | DER
72.22.01.03 | DEMARCADOR DE FAIXA A FRIO 250L COND.C | hora | 129.49 | DER
72.22.01.04 | DEMARCADOR DE FAIXA A FRIO 250L COND.D | hora | 171.71 | DER
72.22.03.01 | DEMARCADOR DE FAIXA A QUENTE 500L COND.A | hora | 156.51 | DER
72.22.03.02 | DEMARCADOR DE FAIXA A QUENTE 500L COND.B | hora | 234.82 | DER
72.22.03.03 | DEMARCADOR DE FAIXA A QUENTE 500L COND.C | hora | 306.33 | DER
72.22.03.04 | DEMARCADOR DE FAIXA A QUENTE 500L COND.D | hora | 348.55 | DER
72.23.01.01 | DISTRIBUIDOR AGREG.S/EST.1000T/H COND. A | hora | 53.9 | DER
72.23.01.02 | DISTRIBUIDOR AGREG.S/EST.1000T/H COND. B | hora | 20.69 | DER
72.23.01.03 | DISTRIBUIDOR AGREG.S/EST.1000T/H COND. C | hora | 77.27 | DER
72.23.01.04 | DISTRIBUIDOR AGREG.S/EST.1000T/H COND. D | hora | 119.49 | DER
72.23.02.01 | DISTRIBUIDOR AGREGADO 600T/H COND.A | hora | 48.75 | DER
72.23.02.02 | DISTRIBUIDOR AGREGADO 600T/H COND. B | hora | 11.56 | DER
72.23.02.03 | DISTRIBUIDOR AGREGADO 600T/H COND. C | hora | 19.44 | DER
72.23.02.04 | DISTRIBUIDOR AGREGADO 600T/H COND. D | hora | 61.67 | DER
72.23.03.01 | DISTR.ASF.REB.2400L COND. A | hora | 51.59 | DER
72.23.03.02 | DISTR.ASF.REB.2400L COND. B | hora | 16.92 | DER
72.23.03.03 | DISTR.ASF.REB.2400L COND. C | hora | 30.31 | DER
72.23.03.04 | DISTR.ASF.REB.2400L COND. D | hora | 72.53 | DER
72.24.01.01 | DISTR. ADUBOS E SEMENTES 700L COND. A | hora | 1.16 | DER
72.24.01.02 | DISTR. ADUBOS E SEMENTES 700L COND. B | hora | 2.24 | DER
72.24.01.03 | DISTR. ADUBOS E SEMENTES 700L COND. C | hora | 10.16 | DER
72.24.01.04 | DISTR. ADUBOS E SEMENTES 700L COND. D | hora | 10.16 | DER
72.25.01.01 | DRAGA COM EMBARCACAO AUX.400M3 COND. A | hora | 1030.25 | DER
72.25.01.02 | DRAGA COM EMBARCACAO AUX.400M3 COND. B | hora | 924.78 | DER
72.25.01.03 | DRAGA COM EMBARCACAO AUX.400M3 COND. C | hora | 1574.06 | DER
72.25.01.04 | DRAGA COM EMBARCACAO AUX 400M3 COND. D | hora | 2072.74 | DER
72.26.01.01 | EQUIP.VIS.OAE C/LANC.TELESC.25M COND. A | hora | 185.27 | DER
72.26.01.02 | EQUIP.VIS.OAE C/LANC.TELESC.25M COND. B | hora | 253.4 | DER
72.26.01.03 | EQUIP.VIS.OAE C/LANC.TELESC.25M COND. C | hora | 293.54 | DER
72.26.01.04 | EQUIP.VIS.OAE C/LANC.TELESC.25M COND. D | hora | 335.76 | DER
72.26.02.01 | EQUIP.VIS.OAE C/LANC.ARTIC.12,14M COND.A | hora | 101.89 | DER
72.26.02.02 | EQUIP.VIS.OAE C/LANC.ARTIC.12,14M COND.B | hora | 105.69 | DER
72.26.02.03 | EQUIP.VIS.OAE C/LANC.ARTIC.12,14M COND.C | hora | 157.39 | DER
72.26.02.04 | EQUIP.VIS.OAE C/LANC.ARTIC.12,14M COND.D | hora | 199.61 | DER
72.26.03.01 | EQUIP.VIST.OAE TP TESOURA 7,62M COND. A | hora | 109.74 | DER
72.26.03.02 | EQUIP.VIST.OAE TP TESOURA 7,62M COND. B | hora | 119.6 | DER
72.26.03.03 | EQUIP.VIST.OAE TP TESOURA 7,62M COND. C | hora | 166.87 | DER
72.26.03.04 | EQUIP.VIST.OAE TP TESOURA 7,62M COND. D | hora | 209.09 | DER
72.27.01.01 | ESCAVADEIRA HIDR.S/EST.0,7M3 COND. A | hora | 54.56 | DER
72.27.01.02 | ESCAVADEIRA HIDR.S/EST.0,7M3 COND. B | hora | 22.28 | DER
72.27.01.03 | ESCAVADEIRA HIDR.S/EST.0,7M3 COND. C | hora | 131.18 | DER
72.27.01.04 | ESCAVADEIRA HIDR.S/EST.0,7M3 COND. D | hora | 173.4 | DER
72.27.02.01 | ESCAVADEIRA HIDR.S/EST.0,60M3 COND. A | hora | 121.29 | DER
72.27.02.02 | ESCAVADEIRA HIDR.S/EST.0,60M3 COND. B | hora | 142.79 | DER
72.27.02.03 | ESCAVADEIRA HIDR.S/EST.0,60M3 COND. C | hora | 250.66 | DER
72.27.02.04 | ESCAVADEIRA HIDR.S/EST.0,60M3 COND. D | hora | 292.88 | DER
72.27.03.01 | ESCAVADEIRA HID.S/EST.0,62M3 COND. A | hora | 131.6 | DER
72.27.03.02 | ESCAVADEIRA HID.S/EST.0,62M3 COND. B | hora | 161.41 | DER
72.27.03.03 | ESCAVADEIRA HID.S/EST.0,62M3 COND. C | hora | 289.83 | DER
72.27.03.04 | ESCAVADEIRA HID.S/EST.0,62M3 COND. D | hora | 332.05 | DER
72.27.04.01 | ESCAVADEIRA HID.S/EST.2,2M3 COND. A | hora | 266.63 | DER
72.27.04.02 | ESCAVADEIRA HID.S/EST.2,2M3 COND. B | hora | 405.28 | DER
72.27.04.03 | ESCAVADEIRA HID.S/EST.2,2M3 COND. C | hora | 598.42 | DER
72.27.04.04 | ESCAVADEIRA HID.S/EST.2,2M3 COND. D | hora | 640.64 | DER
72.27.05.01 | ESCAVADEIRA HIDR.S/PNEU 0,25M3 COND. A | hora | 144.12 | DER
72.27.05.02 | ESCAVADEIRA HIDR.S/PNEU 0,25M3 COND. B | hora | 184.03 | DER
72.27.05.03 | ESCAVADEIRA HIDR.S/PNEU 0,25M3 COND. C | hora | 336.15 | DER
72.27.05.04 | ESCAVADEIRA HIDR.S/PNEU 0,25M3 COND. D | hora | 378.37 | DER
72.28.01.01 | EMPILHADEIRA 2500KG COND. A | hora | 70.88 | DER
72.28.01.02 | EMPILHADEIRA 2500KG COND. B | hora | 40.85 | DER
72.28.01.03 | EMPILHADEIRA 2500KG COND. C | hora | 71.68 | DER
72.28.01.04 | EMPILHADEIRA 2500KG COND. D | hora | 121.41 | DER
72.28.02.01 | EMPILHADEIRA 5000KG COND. A | hora | 114.1 | DER
72.28.02.02 | EMPILHADEIRA 5000KG COND. B | hora | 124.32 | DER
72.28.02.03 | EMPILHADEIRA 5000KG COND. C | hora | 216.41 | DER
72.28.02.04 | EMPILHADEIRA 5000KG COND. D | hora | 266.14 | DER
72.29.01.01 | FRESADORA A FRIO S/PNEUS 150M2/H COND.A | hora | 367.81 | DER
72.29.01.02 | FRESADORA A FRIO S/PNEUS 150M2/H COND.B | hora | 613.81 | DER
72.29.01.03 | FRESADORA A FRIO S/PNEUS 150M2/H COND.C | hora | 837.46 | DER
72.29.01.04 | FRESADORA A FRIO S/PNEUS 150M2/H COND.D | hora | 879.68 | DER
72.29.02.01 | FRESADORA A FRIO S/PNEUS 670HP COND. A | hora | 461.99 | DER
72.29.02.02 | FRESADORA A FRIO S/PNEUS 670HP COND. B | hora | 807.91 | DER
72.29.02.03 | FRESADORA A FRIO S/PNEUS 670HP COND. C | hora | 1549.54 | DER
72.29.02.04 | FRESADORA A FRIO S/PNEUS 670HP COND. D | hora | 1591.77 | DER
72.30.01.01 | GRUA 12M COND. A | hora | 127.25 | DER
72.30.01.02 | GRUA 12M COND. B | hora | 156.77 | DER
72.30.01.03 | GRUA 12M COND. C | hora | 168.87 | DER
72.30.01.04 | GRUA 12M COND. D | hora | 211.09 | DER
72.31.01.01 | GRUPO GERADOR 40KVA COND. A | hora | 21.25 | DER
72.31.01.02 | GRUPO GERADOR 40KVA COND. B | hora | 15.04 | DER
72.31.01.03 | GRUPO GERADOR 40KVA COND. C | hora | 67.15 | DER
72.31.01.04 | GRUPO GERADOR 40KVA COND. D | hora | 79.58 | DER
72.31.02.01 | GRUPO GERADOR 55KVA COND. A | hora | 19.67 | DER
72.31.02.02 | GRUPO GERADOR 55KVA COND. B | hora | 12.34 | DER
72.31.02.03 | GRUPO GERADOR 55KVA COND. C | hora | 83.01 | DER
72.31.02.04 | GRUPO GERADOR 55KVA COND. D | hora | 95.44 | DER
72.31.03.01 | GRUPO GERADOR 83KVA COND. A | hora | 20.12 | DER
72.31.03.02 | GRUPO GERADOR 83KVA COND. B | hora | 13.11 | DER
72.31.03.03 | GRUPO GERADOR 83KVA COND. C | hora | 115.4 | DER
72.31.03.04 | GRUPO GERADOR 83KVA COND. D | hora | 127.83 | DER
72.31.04.01 | GRUPO GERADOR 115KVA COND. A | hora | 23.9 | DER
72.31.04.02 | GRUPO GERADOR 115KVA COND. B | hora | 19.56 | DER
72.31.04.03 | GRUPO GERADOR 115KVA COND. C | hora | 160.31 | DER
72.31.04.04 | GRUPO GERADOR 115KVA COND. D | hora | 172.74 | DER
72.31.05.01 | GRUPO GERADOR PORTATIL 3,5KVA COND. A | hora | 12.8 | DER
72.31.05.02 | GRUPO GERADOR PORTATIL 3,5KVA COND. B | hora | 0.6 | DER
72.31.05.03 | GRUPO GERADOR PORTATIL 3,5KVA COND. C | hora | 5.92 | DER
72.31.05.04 | GRUPO GERADOR PORTATIL 3,5KVA COND. D | hora | 18.35 | DER
72.31.06.01 | GRUPO GERADOR PORTATIL 7KVA COND. A | hora | 13.02 | DER
72.31.06.02 | GRUPO GERADOR PORTATIL 7KVA COND. B | hora | 0.95 | DER
72.31.06.03 | GRUPO GERADOR PORTATIL 7KVA COND. C | hora | 6.11 | DER
72.31.06.04 | GRUPO GERADOR PORTATIL 7KVA COND. D | hora | 18.54 | DER
72.32.01.01 | GUINCHO ELETRICO DE COLUNA 30M COND. A | hora | 50.38 | DER
72.32.01.02 | GUINCHO ELETRICO DE COLUNA 30M COND. B | hora | 1.26 | DER
72.32.01.03 | GUINCHO ELETRICO DE COLUNA 30M COND. C | hora | 3.39 | DER
72.32.01.04 | GUINCHO ELETRICO DE COLUNA 30M COND. D | hora | 53.12 | DER
72.32.02.01 | GUINCHO ELETRICO TIPO ELEV. 30M COND. A | hora | 53.52 | DER
72.32.02.02 | GUINCHO ELETRICO TIPO ELEV. 30M COND. B | hora | 7.33 | DER
72.32.02.03 | GUINCHO ELETRICO TIPO ELEV. 30M COND. C | hora | 22.16 | DER
72.32.02.04 | GUINCHO ELETRICO TIPO ELEV. 30M COND. D | hora | 71.88 | DER
72.33.01.01 | GUIND.HID.LANC.TELES.S/PN 20T COND. A | hora | 293.37 | DER
72.33.01.02 | GUIND.HID.LANC.TELES.S/PN 20T COND. B | hora | 469.11 | DER
72.33.01.03 | GUIND.HID.LANC.TELES.S/PN 20T COND. C | hora | 637.01 | DER
72.33.01.04 | GUIND.HID.LANC.TELES.S/PN 20T COND. D | hora | 679.23 | DER
72.33.02.01 | GUIND.HID.LANC.TELES.S/PN.27,2T COND. A | hora | 46.14 | DER
72.33.02.02 | GUIND.HID.LANC.TELES.S/PN.27,2T COND. B | hora | 7.31 | DER
72.33.02.03 | GUIND.HID.LANC.TELES.S/PN.27,2T COND. C | hora | 352.57 | DER
72.33.02.04 | GUIND.HID.LANC.TELES.S/PN.27,2T COND. D | hora | 394.8 | DER
72.34.01.01 | LAVA JATO 200L/H COND. A | hora | 29.81 | DER
72.34.01.02 | LAVA JATO 200L/H COND. B | hora | 0.79 | DER
72.34.01.03 | LAVA JATO 200L/H COND. C | hora | 14.13 | DER
72.34.01.04 | LAVA JATO 200L/H COND. D | hora | 43.58 | DER
72.35.01.01 | MARTELETE ROMP.PN.11,2KG COND. A | hora | 30.65 | DER
72.35.01.02 | MARTELETE ROMP.PN.11,2KG COND. B | hora | 2.66 | DER
72.35.01.03 | MARTELETE ROMP.PN.11,2KG COND. C | hora | 17.44 | DER
72.35.01.04 | MARTELETE ROMP.PN.11,2KG COND. D | hora | 46.89 | DER
72.35.02.01 | MARTELETE ROMP.PN.35KG COND. A | hora | 31.14 | DER
72.35.02.02 | MARTELETE ROMP.PN.35KG COND. B | hora | 3.76 | DER
72.35.02.03 | MARTELETE ROMP.PN.35KG COND. C | hora | 22.08 | DER
72.35.02.04 | MARTELETE ROMP.PN.35KG COND. D | hora | 51.53 | DER
72.35.03.01 | MARTELETE ROMP.PN.42KG COND. A | hora | 32.77 | DER
72.35.03.02 | MARTELETE ROMP.PN.42KG COND. B | hora | 7.38 | DER
72.35.03.03 | MARTELETE ROMP.PN.42KG COND. C | hora | 25.69 | DER
72.35.03.04 | MARTELETE ROMP.PN.42KG COND. D | hora | 55.15 | DER
72.36.01.01 | ROMPEDOR/DEMOL.HIDR.P/ESCAVAD. COND. A | hora | 78.66 | DER
72.36.01.02 | ROMPEDOR/DEMOL.HIDR.P/ESCAVAD. COND. B | hora | 98.21 | DER
72.36.01.03 | ROMPEDOR/DEMOL.HIDR.P/ESCAVAD. COND. C | hora | 287.05 | DER
72.36.01.04 | ROMPEDOR/DEMOL.HIDR.P/ESCAVAD. COND. D | hora | 316.51 | DER
72.36.02.01 | ROMPEDOR/DEMOL.HIDR.P/RETROESC. COND. A | hora | 49.49 | DER
72.36.02.02 | ROMPEDOR/DEMOL.HIDR.P/RETROESC. COND. B | hora | 40 | DER
72.36.02.03 | ROMPEDOR/DEMOL.HIDR.P/RETROESC. COND. C | hora | 169.76 | DER
72.36.02.04 | ROMPEDOR/DEMOL.HIDR.P/RETROESC. COND. D | hora | 199.21 | DER
72.37.01.01 | MOTONIVELADORA COM RIPPER 140HP COND. A | hora | 161.72 | DER
72.37.01.02 | MOTONIVELADORA COM RIPPER 140HP COND. B | hora | 215.82 | DER
72.37.01.03 | MOTONIVELADORA COM RIPPER 140HP COND. C | hora | 371.31 | DER
72.37.01.04 | MOTONIVELADORA COM RIPPER 140HP COND. D | hora | 413.53 | DER
72.37.02.01 | MOTONIVELADORA C/ESCARIF.(16200KG)COND.A | hora | 138.53 | DER
72.37.02.02 | MOTONIVELADORA C/ESCARIF.(16200KG)COND.B | hora | 173.94 | DER
72.37.02.03 | MOTONIVELADORA C/ESCARIF.(16200KG)COND.C | hora | 364.07 | DER
72.37.02.04 | MOTONIVELADORA C/ESCARIF.(16200KG)COND.D | hora | 406.29 | DER
72.38.01.01 | MOTOSCRAPER 15M3 COND. A | hora | 772.64 | DER
72.38.01.02 | MOTOSCRAPER 15M3 COND. B | hora | 1296.58 | DER
72.38.01.03 | MOTOSCRAPER 15M3 COND. C | hora | 1710.12 | DER
72.38.01.04 | MOTOSCRAPER 15M3 COND. D | hora | 1764.82 | DER
72.38.02.01 | MOTOSCRAPER 26M3 COND. A | hora | 110.65 | DER
72.38.02.02 | MOTOSCRAPER 26M3 COND. B | hora | 101.04 | DER
72.38.02.03 | MOTOSCRAPER 26M3 COND. C | hora | 711.96 | DER
72.38.02.04 | MOTOSCRAPER 26M3 COND. D | hora | 766.66 | DER
72.39.01.01 | MAQUINA SOLDA ELETRICA (40-375A) COND.A | hora | 50.71 | DER
72.39.01.02 | MAQUINA SOLDA ELETRICA (40-375A) COND.B | hora | 1.82 | DER
72.39.01.03 | MAQUINA SOLDA ELETRICA (40-375A) COND.C | hora | 16.76 | DER
72.39.01.04 | MAQUINA SOLDA ELETRICA (40-375A) COND.D | hora | 66.49 | DER
72.39.02.01 | MAQUINA DE SOLDA A DIESEL COND. A | hora | 65.56 | DER
72.39.02.02 | MAQUINA SOLDA A DIESEL ATE 375A COND.B | hora | 29.19 | DER
72.39.02.03 | MAQUINA SOLDA A DIESEL ATE 375A COND.C | hora | 63.09 | DER
72.39.02.04 | MAQUINA SOLDA A DIESEL ATE 375A COND.D | hora | 112.82 | DER
72.39.03.01 | MACARICO DE CORTE COND. A | hora | 29.51 | DER
72.39.03.02 | MACARICO DE CORTE COND. B | hora | 0.09 | DER
72.39.03.03 | MACARICO DE CORTE COND. C | hora | 10.33 | DER
72.39.03.04 | MACARICO DE CORTE COND. D | hora | 39.78 | DER
72.40.02.01 | ESTACAO TOTAL COND. A | hora | 11.41 | DER
72.40.02.02 | ESTACAO TOTAL COND. B | hora | 18.82 | DER
72.40.02.03 | ESTACAO TOTAL COND. C | hora | 18.82 | DER
72.40.02.04 | ESTACAO TOTAL COND. D | hora | 18.82 | DER
72.40.03.01 | NIVEL COM TRIPE COND. A | hora | 0.58 | DER
72.40.03.02 | NIVEL COM TRIPE COND. B | hora | 0.96 | DER
72.40.03.03 | NIVEL COM TRIPE COND. C | hora | 0.96 | DER
72.40.03.04 | NIVEL COM TRIPE COND. D | hora | 0.96 | DER
72.41.01.01 | PA CARREG.S/PNEUS 1,7M3 A 1,9M3 - COND.A | hora | 116.55 | DER
72.41.01.02 | PA CARREG.S/PNEUS 1,7M3 A 1,9M3 - COND.B | hora | 134.23 | DER
72.41.01.03 | PA CARREG.S/PNEUS 1,7M3 A 1,9M3 - COND.C | hora | 289.04 | DER
72.41.01.04 | PA CARREG.S/PNEUS 1,7M3 A 1,9M3 - COND.D | hora | 331.27 | DER
72.41.02.01 | PA CARREG.S/PNEUS 1,91M3 A 2,5M3 -COND.A | hora | 123.48 | DER
72.41.02.02 | PA CARREG.S/PNEUS 1,91M3 A 2,5M3 -COND.B | hora | 146.75 | DER
72.41.02.03 | PA CARREG.S/PNEUS 1,91M3 A 2,5M3 -COND.C | hora | 303.53 | DER
72.41.02.04 | PA CARREG.S/PNEUS 1,91M3 A 2,5M3 -COND.D | hora | 345.75 | DER
72.41.03.01 | PA CARREG.S/PNEUS 3,3M3 A 3,8M3 - COND.A | hora | 211.68 | DER
72.41.03.02 | PA CARREG.S/PNEUS 3,3M3 A 3,8M3 - COND.B | hora | 306.04 | DER
72.41.03.03 | PA CARREG.S/PNEUS 3,3M3 A 3,8M3 - COND.C | hora | 543.87 | DER
72.41.03.04 | PA CARREG.S/PNEUS 3,3M3 A 3,8M3 - COND.D | hora | 586.09 | DER
72.41.04.01 | PA CARREG. S/ESTEIRA 1,85M3 COND. A | hora | 102.7 | DER
72.41.04.02 | PA CARREG S/ESTEIRA 1,85M3 COND. B | hora | 109.23 | DER
72.41.04.03 | PA CARREG. S/ESTEIRA 1,85M3 COND. C | hora | 233.53 | DER
72.41.04.04 | PA CARREG. S/ESTEIRA 1,85M3 COND. D | hora | 275.75 | DER
72.41.05.01 | PA CARREGADEIRA S/EST.2,3M3 COND. A | hora | 123.48 | DER
72.41.05.02 | PA CARREGADEIRA S/EST.2,3M3 COND. B | hora | 146.75 | DER
72.41.05.03 | PA CARREGADEIRA S/EST.2,3M3 COND. C | hora | 311.12 | DER
72.41.05.04 | PA CARREGADEIRA S/EST.2,3M3 COND. D | hora | 353.34 | DER
72.42.01.01 | PERFURATRIZ MANUAL COND. A | hora | 44.97 | DER
72.42.01.02 | PERFURATRIZ MANUAL COND. B | hora | 5.45 | DER
72.42.01.03 | PERFURATRIZ MANUAL COND. C | hora | 90.54 | DER
72.42.01.04 | PERFURATRIZ MANUAL COND. D | hora | 132.77 | DER
72.42.02.01 | PERFURATRIZ S/ESTEIRA COND. A | hora | 302.5 | DER
72.42.02.02 | PERFURATRIZ S/ESTEIRA COND. B | hora | 490.68 | DER
72.42.02.03 | PERFURATRIZ S/ESTEIRA COND. C | hora | 818.89 | DER
72.42.02.04 | PERFURATRIZ S/ESTEIRA COND. D | hora | 861.12 | DER
72.42.03.01 | PERFURATRIZ JUMBO 3 BRACOS COND. A | hora | 633.26 | DER
72.42.03.02 | PERFURATRIZ JUMBO 3 BRACOS COND. B | hora | 1186.49 | DER
72.42.03.03 | PERFURATRIZ JUMBO 3 BRACOS COND. C | hora | 1551 | DER
72.42.03.04 | PERFURATRIZ JUMBO 3 BRACOS COND. D | hora | 1593.22 | DER
72.42.04.01 | SONDA ROTATIVA COND. A | hora | 100.21 | DER
72.42.04.02 | SONDA ROTATIVA COND. B | hora | 129.15 | DER
72.42.04.03 | SONDA ROTATIVA COND. C | hora | 135.33 | DER
72.42.04.04 | SONDA ROTATIVA COND. D | hora | 177.56 | DER
72.42.05.01 | PERFURADOR/CINZAL DE BAIXO PESO COND. A | hora | 33.77 | DER
72.42.05.02 | PERFURADOR/CINZAL DE BAIXO PESO COND. B | hora | 9.92 | DER
72.42.05.03 | PERFURADOR/CINZAL DE BAIXO PESO COND. C | hora | 9.92 | DER
72.42.05.04 | PERFURADOR/CINZAL DE BAIXO PESO COND. D | hora | 39.37 | DER
72.43.01.01 | RETROESCAV./CARREGADEIRA 0,77M3 COND. A | hora | 82.71 | DER
72.43.01.02 | RETROESCAV./CARREGADEIRA 0,77M3 COND. B | hora | 74.66 | DER
72.43.01.03 | RETROESCAV./CARREGADEIRA 0,77M3 COND. C | hora | 162.16 | DER
72.43.01.04 | RETROESCAV./CARREGADEIRA 0,77M3 COND. D | hora | 204.39 | DER
72.44.01.01 | ROCADEIRA MANUAL GASOLINA COND. A | hora | 0.53 | DER
72.44.01.02 | ROCADEIRA MANUAL GASOLINA COND. B | hora | 1.22 | DER
72.44.01.03 | ROCADEIRA MANUAL GASOLINA COND. C | hora | 2.19 | DER
72.44.01.04 | ROCADEIRA MANUAL GASOLINA COND. D | hora | 2.19 | DER
72.44.02.01 | ROCADEIRA MANUAL ELETRICA COND. A | hora | 0.12 | DER
72.44.02.02 | ROCADEIRA MANUAL ELETRICA COND. B | hora | 0.28 | DER
72.44.02.03 | ROCADEIRA MANUAL ELETRICA COND. C | hora | 1.11 | DER
72.44.02.04 | ROCADEIRA MANUAL ELETRICA COND. D | hora | 1.11 | DER
72.44.03.01 | ROCADEIRA ADAPT.P/TRAT.AGRIC.COND. A | hora | 3.05 | DER
72.44.03.02 | ROCADEIRA ADAPT.P/TRAT.AGRIC.COND. B | hora | 5.82 | DER
72.44.03.03 | ROCADEIRA ADAPT.P/TRAT.AGRIC.COND. C | hora | 5.82 | DER
72.44.03.04 | ROCADEIRA ADAPT.P/TRAT.AGRIC. COND. D | hora | 5.82 | DER
72.45.01.01 | ROLO COMPACT.VIBRAT.CILIN./PN 7T COND. A | hora | 97.25 | DER
72.45.01.02 | ROLO COMPACT.VIBRAT.CILIN./PN 7T COND. B | hora | 92.18 | DER
72.45.01.03 | ROLO COMPACT.VIBRAT.CILIN./PN 7T COND. C | hora | 178.76 | DER
72.45.01.04 | ROLO COMPACT.VIBRAT.CILIN./PN 7T COND. D | hora | 220.99 | DER
72.45.02.01 | ROLO COMPACT.VIBRAT.CILIN./PN7,7T COND.A | hora | 103.26 | DER
72.45.02.02 | ROLO COMPACT.VIBRAT.CILIN./PN7,7T COND.B | hora | 102.23 | DER
72.45.02.03 | ROLO COMPACT.VIBRAT.CILIN./PN7,7T COND.C | hora | 188.82 | DER
72.45.02.04 | ROLO COMPACT.VIBRAT.CILIN./PN7,7T COND.D | hora | 231.04 | DER
72.45.03.01 | ROLO COMPACT.VIBRAT.CILIN./PN10T COND.A | hora | 114.04 | DER
72.45.03.02 | ROLO COMPACT.VIBRAT.CILIN./PN10T COND.B | hora | 120.3 | DER
72.45.03.03 | ROLO COMPACT VIBRAT.CILIN./PN10T COND.C | hora | 259.93 | DER
72.45.03.04 | ROLO COMPACT.VIBRAT.CILIN./PN10T COND.D | hora | 302.16 | DER
72.45.04.01 | ROLO COMPACT.VIBR.CILIN./PN 11,3T COND.A | hora | 111.58 | DER
72.45.04.02 | ROLO COMPACT.VIBR.CILIN./PN 11,3T COND.B | hora | 116.18 | DER
72.45.04.03 | ROLO COMPACT.VIBR.CILIN./PN 11,3T COND.C | hora | 297.75 | DER
72.45.04.04 | ROLO COMPACT.VIBR.CILIN./PN 11,3T COND.D | hora | 339.97 | DER
72.45.05.01 | ROLO COMPACT.VIBR.CILIN./PN 15,5T COND.A | hora | 196.8 | DER
72.45.05.02 | ROLO COMPACT.VIBR.CILIN./PN 15,5T COND.B | hora | 258.92 | DER
72.45.05.03 | ROLO COMPACT.VIBR.CILIN./PN 15,5T COND.C | hora | 438.7 | DER
72.45.05.04 | ROLO COMPACT.VIBR.CILIN./PN 15,5T COND.D | hora | 480.93 | DER
72.45.06.01 | ROLO COMP.PE DE CARN./PN 15,5T COND. A | hora | 196.8 | DER
72.45.06.02 | ROLO COMP.PE DE CARN./PN 15,5T COND. B | hora | 258.92 | DER
72.45.06.03 | ROLO COMP.PE DE CARN./PN 15,5T COND. C | hora | 456.11 | DER
72.45.06.04 | ROLO COMP.PE DE CARN./PN 15,5T COND. D | hora | 498.34 | DER
72.46.01.01 | ROLO COMPACT.VIBR.ASF.7,2T COND. A | hora | 103.55 | DER
72.46.01.02 | ROLO COMPACT.VIBR.ASF.7,2T COND. B | hora | 102.73 | DER
72.46.01.03 | ROLO COMPACT.VIBR.ASF.7,2T COND. C | hora | 212.36 | DER
72.46.01.04 | ROLO COMPACT.VIBR.ASF.7,2T COND. D | hora | 254.59 | DER
72.46.02.01 | ROLO COMPACT.VIBR.ASF.10,2T COND. A | hora | 123.65 | DER
72.46.02.02 | ROLO COMPACT.VIBR.ASF.10,2T COND. B | hora | 136.39 | DER
72.46.02.03 | ROLO COMPACT.VIBR.ASF.10,2T COND. C | hora | 314.97 | DER
72.46.02.04 | ROLO COMPACT.VIBR.ASF.10,2T COND. D | hora | 357.19 | DER
72.47.01.01 | ROLO COMPACT. TANDEM 2,3TON COND. A | hora | 68.96 | DER
72.47.01.02 | ROLO COMPACT. TANDEM 2,3TON COND. B | hora | 44.79 | DER
72.47.01.03 | ROLO COMPACT. TANDEM 2,3TON COND. C | hora | 72.52 | DER
72.47.01.04 | ROLO COMPACT. TANDEM 2,3TON COND. D | hora | 114.74 | DER
72.47.02.01 | ROLO COMPACT. TANDEM 7TON COND. A | hora | 130.72 | DER
72.47.02.02 | ROLO COMPACT. TANDEM 7TON COND. B | hora | 148.23 | DER
72.47.02.03 | ROLO COMPACT. TANDEM 7TON COND. C | hora | 222.2 | DER
72.47.02.04 | ROLO COMPACT. TANDEM 7TON COND. D | hora | 264.42 | DER
72.47.03.01 | ROLO COMPACT. TANDEM 12TON COND. A | hora | 123.89 | DER
72.47.03.02 | ROLO COMPACT. TANDEM 12TON COND. B | hora | 136.79 | DER
72.47.03.03 | ROLO COMPACT. TANDEM 12TON COND. C | hora | 258.02 | DER
72.47.03.04 | ROLO COMPACT. TANDEM 12TON COND. D | hora | 300.24 | DER
72.48.01.01 | ROLO COMPACT.S/PNEU P/ASF. 12,5T COND. A | hora | 109.28 | DER
72.48.01.02 | ROLO COMPACT.S/PNEU P/ASF. 12,5T COND. B | hora | 112.33 | DER
72.48.01.03 | ROLO COMPACT.S/PNEU P/ASF. 12,5T COND. C | hora | 233.09 | DER
72.48.01.04 | ROLO COMPACT.S/PNEU P/ASF. 12,5T COND. D | hora | 275.31 | DER
72.48.02.01 | ROLO COMPACT. S/PNEU P/ASF. 27T COND. A | hora | 135.25 | DER
72.48.02.02 | ROLO COMPACT. S/PNEU P/ASF. 27T COND. B | hora | 155.81 | DER
72.48.02.03 | ROLO COMPACT. S/PNEU P/ASF. 27T COND. C | hora | 282 | DER
72.48.02.04 | ROLO COMPACT. S/PNEU P/ASF. 27T COND. D | hora | 324.23 | DER
72.49.01.01 | TRATOR AGRIC.C/PESO DE 3,7T COND. A | hora | 65.07 | DER
72.49.01.02 | TRATOR AGRIC.C/PESO DE 3,7T COND. B | hora | 41.26 | DER
72.49.01.03 | TRATOR AGRIC.C/PESO DE 3,7T COND. C | hora | 121.6 | DER
72.49.01.04 | TRATOR AGRIC.C/PESO DE 3,7T COND. D | hora | 163.82 | DER
72.49.02.01 | TRATOR AGRIC.C/PESO DE 5T COND. A | hora | 67.97 | DER
72.49.02.02 | TRATOR AGRIC.C/PESO DE 5T COND. B | hora | 46.51 | DER
72.49.02.03 | TRATOR AGRIC.C/PESO DE 5T COND. C | hora | 141.9 | DER
72.49.02.04 | TRATOR AGRIC.C/PESO DE 5T COND. D | hora | 184.12 | DER
72.49.03.01 | MICRO TRATOR C/APAR. DE GRAMA COND. A | hora | 46.92 | DER
72.49.03.02 | MICRO TRATOR C/APAR. DE GRAMA COND. B | hora | 8.49 | DER
72.49.03.03 | MICRO TRATOR C/APAR. DE GRAMA COND. C | hora | 24.21 | DER
72.49.03.04 | MICRO TRATOR C/APAR. DE GRAMA COND. D | hora | 66.43 | DER
72.49.04.01 | TRATOR EQUIP.C/TRIT.RESIDUOS VEG.COND. A | hora | 83.82 | DER
72.49.04.02 | TRATOR EQUIP.C/TRIT.RESIDUOS VEG.COND. B | hora | 75.12 | DER
72.49.04.03 | TRATOR EQUIP.C/TRIT.RESIDUOS VEG.COND. C | hora | 170.51 | DER
72.49.04.04 | TRATOR EQUIP.C/TRIT.RESIDUOS VEG.COND. D | hora | 212.74 | DER
72.49.05.01 | TRATOR AGRIC. C/PULVEMISTURADOR COND. A | hora | 69.95 | DER
72.49.05.02 | TRATOR AGRIC. C/PULVEMISTURADOR COND. B | hora | 50.07 | DER
72.49.05.03 | TRATOR AGRIC. C/PULVEMISTURADOR COND. C | hora | 145.46 | DER
72.49.05.04 | TRATOR AGRIC. C/PULVEMISTURADOR COND. D | hora | 187.68 | DER
72.50.01.01 | TRATOR S/EST.COM LAMINA 1,93M3 COND. A | hora | 183.78 | DER
72.50.01.02 | TRATOR S/EST.COM LAMINA 1,93M3 COND. B | hora | 255.65 | DER
72.50.01.03 | TRATOR S/EST.COM LAMINA 1,93M3 COND. C | hora | 348.11 | DER
72.50.01.04 | TRATOR S/EST.COM LAMINA 1,93M3 COND. D | hora | 390.34 | DER
72.50.02.01 | TRATOR S/EST. COM LAMINA 2,28M3 COND. A | hora | 248.76 | DER
72.50.02.02 | TRATOR S/EST. COM LAMINA 2,28M3 COND. B | hora | 373 | DER
72.50.02.03 | TRATOR S/EST. COM LAMINA 2,28M3 COND. C | hora | 517.26 | DER
72.50.02.04 | TRATOR S/EST. COM LAMINA 2,28M3 COND. D | hora | 559.48 | DER
72.50.03.01 | TRATOR S/EST.COM LAMINA 3,18M3 COND. A | hora | 389.37 | DER
72.50.03.02 | TRATOR S/EST.COM LAMINA 3,18M3 COND. B | hora | 603.95 | DER
72.50.03.03 | TRATOR S/EST.COM LAMINA 3,18M3 COND. C | hora | 922.43 | DER
72.50.03.04 | TRATOR S/EST.COM LAMINA 3,18M3 COND. D | hora | 964.65 | DER
72.50.04.01 | TRATOR S/EST. C/LAMINA/RIP.1,93M3 COND.A | hora | 183.97 | DER
72.50.04.02 | TRATOR S/EST. C/LAMINA/RIP.1,93M3 COND.B | hora | 256 | DER
72.50.04.03 | TRATOR S/EST. C/LAMINA/RIP.1,93M3 COND.C | hora | 348.46 | DER
72.50.04.04 | TRATOR S/EST. C/LAMINA/RIP.1,93M3 COND.D | hora | 390.68 | DER
72.50.05.01 | TRATOR S/EST. C/LAMINA/RIP.2,28M3 COND.A | hora | 251.52 | DER
72.50.05.02 | TRATOR S/EST. C/LAMINA/RIP.2,28M3 COND.B | hora | 377.99 | DER
72.50.05.03 | TRATOR S/EST. C/LAMINA/RIP.2,28M3 COND.C | hora | 526.95 | DER
72.50.05.04 | TRATOR S/EST. C/LAMINA/RIP.2,28M3 COND.D | hora | 569.18 | DER
72.50.06.01 | TRATOR S/EST. C/LAMINA/RIP.3,18M3 COND.A | hora | 394.02 | DER
72.50.06.02 | TRATOR S/EST. C/LAMINA/RIP.3,18M3 COND.B | hora | 612.03 | DER
72.50.06.03 | TRATOR S/EST. C/LAMINA/RIP.3,18M3 COND.C | hora | 930.51 | DER
72.50.06.04 | TRATOR S/EST. C/LAMINA/RIP.3,18M3 COND.D | hora | 972.73 | DER
72.52.01.01 | USINA DE CONCRETO 200M3/H COND. A | hora | 382.04 | DER
72.52.01.02 | USINA DE CONCRETO 200M3/H COND. B | hora | 237.68 | DER
72.52.01.03 | USINA DE CONCRETO 200M3/H COND. C | hora | 337.31 | DER
72.52.01.04 | USINA DE CONCRETO 200M3/H COND. D | hora | 600.95 | DER
72.52.02.01 | USINA DE CONCRETO 40M3/H COND. A | hora | 419 | DER
72.52.02.02 | USINA DE CONCRETO 40M3/H COND. B | hora | 275.21 | DER
72.52.02.03 | USINA DE CONCRETO 40M3/H COND. C | hora | 334.99 | DER
72.52.02.04 | USINA DE CONCRETO 40M3/H COND. D | hora | 598.63 | DER
72.52.03.01 | USINA ASFALTICA 60A80T/H COND. A | hora | 644.66 | DER
72.52.03.02 | USINA ASFALTICA 60A80T/H COND. B | hora | 824.54 | DER
72.52.03.03 | USINA ASFALTICA 60 A 80T/H COND. C | hora | 2731.37 | DER
72.52.03.04 | USINA ASFALTICA 60 A 80 T/H COND. D | hora | 2910.57 | DER
72.52.04.01 | USINA ASF.MATER.FRES.100A150T/H COND.A | hora | 1117.2 | DER
72.52.04.02 | USINA ASF.MATER.FRES.100A150T/H COND.B | hora | 1661.61 | DER
72.52.04.03 | USINA ASF.MATER.FRES.100A150T/H COND.C | hora | 4408 | DER
72.52.04.04 | USINA ASF.MATER.FRES.100A150T/H COND.D | hora | 4587.19 | DER
72.52.05.01 | USINA DE SOLOS 400TON/H COND. A | hora | 504.5 | DER
72.52.05.02 | USINA DE SOLOS 400TON/H COND. B | hora | 426.66 | DER
72.52.05.03 | USINA DE SOLOS 400TON/H COND. C | hora | 509.68 | DER
72.52.05.04 | USINA DE SOLOS 400TON/H COND. D | hora | 773.33 | DER
72.53.01.01 | VIBRADOR DE IMERSAO 12000VPM ELET.COND.A | hora | 29.98 | DER
72.53.01.02 | VIBRADOR DE IMERSAO 12000VPM ELET.COND.B | hora | 1.01 | DER
72.53.01.03 | VIBRADOR DE IMERSAO 12000VPM ELET.COND.C | hora | 2.25 | DER
72.53.01.04 | VIBRADOR DE IMERSAO 12000VPM ELET.COND.D | hora | 31.71 | DER
72.53.02.01 | VIBRADOR DE IMERSAO 12000VPM GAS.COND.A | hora | 30.2 | DER
72.53.02.02 | VIBRADOR DE IMERSAO 12000VPM GAS.COND.B | hora | 1.43 | DER
72.53.02.03 | VIBRADOR DE IMERSAO 12000VPM GAS.COND.C | hora | 3.14 | DER
72.53.02.04 | VIBRADOR DE IMERSAO 12000VPM GAS.COND.D | hora | 32.59 | DER
72.54.01.01 | VIBRO ACAB.ASF.S/EST.400T/H COND. A | hora | 199.29 | DER
72.54.01.02 | VIBRO ACAB.ASF.S/EST.400T/H COND.B | hora | 287.77 | DER
72.54.01.03 | VIBRO ACAB.ASF.S/EST.400T/H COND.C | hora | 388.45 | DER
72.54.01.04 | VIBRO ACAB.ASF.S/EST.400T/H COND.D | hora | 430.67 | DER
72.54.02.01 | VIBRO ACAB.ASF.S/EST. 2200TON/H COND.A | hora | 674.85 | DER
72.54.02.02 | VIBRO ACAB.ASF.S/EST. 2200TON/H COND.B | hora | 1159.1 | DER
72.54.02.03 | VIBRO ACAB.ASF.S/EST. 2200TON/H COND.C | hora | 1321.42 | DER
72.54.02.04 | VIBRO ACAB.ASF.S/EST. 2200TON/H COND.D | hora | 1363.64 | DER
72.54.03.01 | VIBRO ACAB.ASF.S/EST.500TON/H COND. A | hora | 289.22 | DER
72.54.03.02 | VIBRO ACAB.ASF.S/EST.500TON/H COND. B | hora | 452.55 | DER
72.54.03.03 | VIBRO ACAB.ASF.S/EST.500TON/H COND. C | hora | 606.66 | DER
72.54.03.04 | VIBRO ACAB.ASF.S/EST.500TON/H COND. D | hora | 648.88 | DER
72.54.04.01 | VIBRO ACAB.ASF.S/PNEU 14,7T/H COND. A | hora | 151.72 | DER
72.54.04.02 | VIBRO ACAB.ASF.S/PNEU 14,7T/H COND. B | hora | 200.63 | DER
72.54.04.03 | VIBRO ACAB.ASF.S/PNEU 14,7T/H COND. C | hora | 321.06 | DER
72.54.04.04 | VIBRO ACAB.ASF.S/PNEU 14,7T/H COND. D | hora | 363.29 | DER
72.55.01.01 | VIBRO ACAB.CONCRETO 200M3/H COND. A | hora | 751.31 | DER
72.55.01.02 | VIBRO ACAB.CONCRETO 200M3/H COND. B | hora | 1072.32 | DER
72.55.01.03 | VIBRO ACAB.CONCRETO 200M3/H COND. C | hora | 1308.61 | DER
72.55.01.04 | VIBRO ACAB.CONCRETO 200M3/H COND. D | hora | 1443.55 | DER
72.56.01.01 | SERRA PARA PAVIMENTO 8HP COND. A | hora | 30.99 | DER
72.56.01.02 | SERRA PARA PAVIMENTO 8HP COND. B | hora | 3.31 | DER
72.56.01.03 | SERRA PARA PAVIMENTO 8HP COND. C | hora | 7.9 | DER
72.56.01.04 | SERRA PARA PAVIMENTO 8HP COND. D | hora | 37.35 | DER
72.56.02.01 | SERRA PARA PAVIMENTO 6HP COND. A | hora | 29.45 | DER
72.56.02.02 | SERRA PARA PAVIMENTO 6HP COND. B | hora | 0.04 | DER
72.56.03.03 | SERRA PARA PAVIMENTO 9HP COND. C | hora | 5.16 | DER
72.56.03.04 | SERRA PARA PAVIMENTO 9HP COND. D | hora | 34.62 | DER
72.57.01.01 | SELADORA A FRIO 15HP COND. A | hora | 77.59 | DER
72.57.01.02 | SELADORA A FRIO 15HP COND. B | hora | 92.96 | DER
72.57.01.03 | SELADORA A FRIO 15HP COND. C | hora | 101.55 | DER
72.57.01.04 | SELADORA A FRIO 15HP COND. D | hora | 131.01 | DER
72.58.01.01 | UNIDADE APLIC.EXTRUSAO COND. A | hora | 211.49 | DER
72.58.01.02 | UNIDADE APLIC.EXTRUSAO COND. B | hora | 25.1 | DER
72.58.01.03 | UNIDADE APLIC.EXTRUSAO COND. C | hora | 291.01 | DER
72.58.01.04 | UNIDADE APLIC.EXTRUSAO COND. D | hora | 490.28 | DER
72.58.02.01 | UNIDADE APLIC.TINTA ELAST.A FRIO COND.A | hora | 135.69 | DER
72.58.02.02 | UNIDADE APLIC.TINTA ELAST.A FRIO COND.B | hora | 1.55 | DER
72.58.02.03 | UNIDADE APLIC.TINTA ELAST.A FRIO COND.C | hora | 112.69 | DER
72.58.02.04 | UNIDADE APLIC.TINTA ELAST.A FRIO COND.D | hora | 247.63 | DER
72.58.03.01 | UNIDADE FUSORA COND. A | hora | 254.17 | DER
72.58.03.02 | UNIDADE FUSORA COND. B | hora | 46.68 | DER
72.58.03.03 | UNIDADE FUSORA COND. C | hora | 277.72 | DER
72.58.03.04 | UNIDADE FUSORA COND. D | hora | 509.17 | DER
72.58.04.01 | UNIDADE APLIC.HOT-SPRAY COND. A | hora | 291.49 | DER
72.58.04.02 | UNIDADE APLIC.HOT-SPRAY COND. B | hora | 321.66 | DER
72.58.04.03 | UNIDADE APLIC.HOT-SPRAY COND. C | hora | 638.83 | DER
72.58.04.04 | UNIDADE APLIC.HOT-SPRAY COND. D | hora | 773.77 | DER
72.58.05.01 | UNID.APLIC.TINTA (HOFFMAN OU SIMILAR)C-A | hora | 135.85 | DER
72.58.05.02 | UNID.APLIC.TINTA (HOFFMAN OU SIMILAR)C-B | hora | 1.86 | DER
72.58.05.03 | UNID.APLIC.TINTA (HOFFMAN OU SIMILAR)C-C | hora | 112.73 | DER
72.58.05.04 | UNID.APLIC.TINTA (HOFFMAN OU SIMILAR)C-D | hora | 247.67 | DER
72.59.01.01 | SILO P/ESTOC.CIMENTO 30T COND. A | hora | 9.21 | DER
72.59.01.02 | SILO P/ESTOC.CIMENTO 30T COND. B | hora | 10.79 | DER
72.59.01.03 | SILO P/ESTOC.CIMENTO 30T COND. C | hora | 10.79 | DER
72.59.01.04 | SILO P/ESTOC.CIMENTO 30T COND. D | hora | 10.79 | DER
72.61.01.01 | VASSOURA MEC. REBOCAVEL COND. A | hora | 4.58
72.61.01.02 | VASSOURA MEC. REBOCAVEL COND. B | hora | 5.37
72.61.01.03 | VASSOURA MEC. REBOCAVEL COND. C | hora | 98.79
72.61.01.04 | VASSOURA MEC. REBOCAVEL COND. D | hora | 98.79
72.63.01.01 | MAQUINA DE JATO COND. A | hora | 33.33
72.63.01.02 | MAQUINA DE JATO COND. B | hora | 7.49
72.63.01.03 | MAQUINA DE JATO COND. C | hora | 17.92
72.63.01.04 | MAQUINA DE JATO COND. D | hora | 47.37
01 | SERVICO TECNICO ESPECIALIZADO
01.02 | Parecer técnico |  |  | CDHU
01.02.071 | Parecer técnico de fundações, contenções e recomendações gerais, para empreendimentos com área construída até 1.000 m² | UN | 6797.2 | CDHU
01.02.081 | Parecer técnico de fundações, contenções e recomendações gerais, para empreendimentos com área construída de 1.001 a 2.000 m² | UN | 9038.95 | CDHU
01.02.091 | Parecer técnico de fundações, contenções e recomendações gerais, para empreendimentos com área construída de 2.001 a 5.000 m² | UN | 15440.54 | CDHU
01.02.101 | Parecer técnico de fundações, contenções e recomendações gerais, para empreendimentos com área construída de 5.001 a 10.000 m² | UN | 21170.81 | CDHU
01.02.111 | Parecer técnico de fundações, contenções e recomendações gerais, para empreendimentos com área construída acima de 10.000 m² | UN | 24671.3 | CDHU
01.06 | Projeto de instalações elétricas |  |  | CDHU
01.06.021 | Elaboração de projeto de adequação de entrada de energia elétrica junto a concessionária, com medição em baixa tensão e demanda até 75 kVA | UN | 8682.2 | CDHU
01.06.031 | Elaboração de projeto de adequação de entrada de energia elétrica junto a concessionária, com medição em média tensão, subestação simplificada e demanda de 75 kVA a 300 kVA | UN | 14706.14 | CDHU
01.06.032 | Elaboração de projeto de adequação de entrada de energia elétrica junto a concessionária, com medição em média tensão e demanda de 75 kVA a 300 kVA | UN | 19900 | CDHU
01.06.041 | Elaboração de projeto de adequação de entrada de energia elétrica junto a concessionária, com medição em média tensão e demanda acima de 300 kVA a 2 MVA | UN | 26469.2 | CDHU
01.17 | Projeto executivo |  |  | CDHU
01.17.031 | Projeto executivo de arquitetura em formato A1 | UN | 3419.6 | CDHU
01.17.041 | Projeto executivo de arquitetura em formato A0 | UN | 4622.97 | CDHU
01.17.051 | Projeto executivo de estrutura em formato A1 | UN | 2507.91 | CDHU
01.17.061 | Projeto executivo de estrutura em formato A0 | UN | 3431.33 | CDHU
01.17.071 | Projeto executivo de instalações hidráulicas em formato A1 | UN | 1076.66 | CDHU
01.17.081 | Projeto executivo de instalações hidráulicas em formato A0 | UN | 1433.17 | CDHU
01.17.111 | Projeto executivo de instalações elétricas em formato A1 | UN | 1195.58 | CDHU
01.17.121 | Projeto executivo de instalações elétricas em formato A0 | UN | 1657.76 | CDHU
01.17.151 | Projeto executivo de climatização em formato A1 | UN | 2301.27 | CDHU
01.17.161 | Projeto executivo de climatização em formato A0 | UN | 3136.88 | CDHU
01.17.171 | Projeto executivo de chuveiros automáticos em formato A1 | UN | 1986.79 | CDHU
01.17.181 | Projeto executivo de chuveiros automáticos em formato A0 | UN | 2568.01 | CDHU
01.20 | Levantamento topográfico e geofísico |  |  | CDHU
01.20.010 | Taxa de mobilização e desmobilização de equipamentos para execução de levantamento topográfico | TX | 1148.01 | CDHU
01.20.280 | Levantamento planimétrico de área pavimentada para veículo e pedestre | M2 | 0.21 | CDHU
01.20.691 | Levantamento planimétrico cadastral com áreas ocupadas predominantemente por comunidades - área até 20.000 m² (mínimo de 3.500 m²) | M2 | 0.95 | CDHU
01.20.701 | Levantamento planimétrico cadastral com áreas ocupadas predominantemente por comunidades - área acima de 20.000 m² até 200.000 m² | M2 | 0.74 | CDHU
01.20.711 | Levantamento planimétrico cadastral com áreas ocupadas predominantemente por comunidades - área acima de 200.000 m² | M2 | 0.61 | CDHU
01.20.721 | Levantamento planimétrico cadastral com áreas até 50% de ocupação - área até 20.000 m² (mínimo de 3.500 m²) | M2 | 0.83 | CDHU
01.20.731 | Levantamento planimétrico cadastral com áreas até 50% de ocupação - área acima de 20.000 m² até 200.000 m² | M2 | 0.71 | CDHU
01.20.741 | Levantamento planimétrico cadastral com áreas até 50% de ocupação - área acima de 200.000 m² | M2 | 0.53 | CDHU
01.20.751 | Levantamento planimétrico cadastral com áreas acima de 50% de ocupação - área até 20.000 m² (mínimo de 4.000 m²) | M2 | 0.73 | CDHU
01.20.761 | Levantamento planimétrico cadastral com áreas acima de 50% de ocupação - área acima de 20.000 m² até 200.000 m² | M2 | 0.64 | CDHU
01.20.771 | Levantamento planimétrico cadastral com áreas acima de 50% de ocupação - área acima de 200.000 m² | M2 | 0.62 | CDHU
01.20.781 | Levantamento planialtimétrico cadastral com áreas ocupadas predominantemente por comunidades - área até 20.000 m² (mínimo de 3.500 m²) | M2 | 1.02 | CDHU
01.20.791 | Levantamento planialtimétrico cadastral com áreas ocupadas predominantemente por comunidades - área acima de 20.000 m² até 200.000 m² | M2 | 0.81 | CDHU
01.20.801 | Levantamento planialtimétrico cadastral com áreas ocupadas predominantemente por comunidades - área acima de 200.000 m² | M2 | 0.64 | CDHU
01.20.811 | Levantamento planialtimétrico cadastral com áreas até 50% de ocupação - área até 20.000 m² (mínimo de 4.000 m²) | M2 | 0.87 | CDHU
01.20.821 | Levantamento planialtimétrico cadastral com áreas até 50% de ocupação - área acima de 20.000 m² até 200.000 m² | M2 | 0.71 | CDHU
01.20.831 | Levantamento planialtimétrico cadastral com áreas até 50% de ocupação - área acima de 200.000 m² | M2 | 0.6 | CDHU
01.20.841 | Levantamento planialtimétrico cadastral com áreas acima de 50% de ocupação - área até 20.000 m² (mínimo de 3.500 m²) | M2 | 1 | CDHU
01.20.851 | Levantamento planialtimétrico cadastral com áreas acima de 50% de ocupação - área acima de 20.000 m² até 200.000 m² | M2 | 0.66 | CDHU
01.20.861 | Levantamento planialtimétrico cadastral com áreas acima de 50% de ocupação - área acima de 200.000 m² | M2 | 0.57 | CDHU
01.20.871 | Levantamento planialtimétrico cadastral em área rural até 2 alqueires (mínimo de 10.000 m²) | M2 | 0.41 | CDHU
01.20.881 | Levantamento planialtimétrico cadastral em área rural acima de 2 até 5 alqueires | M2 | 0.31 | CDHU
01.20.891 | Levantamento planialtimétrico cadastral em área rural acima de 5 até 10 alqueires | M2 | 0.24 | CDHU
01.20.901 | Levantamento planialtimétrico cadastral em área rural acima de 10 alqueires | M2 | 0.21 | CDHU
01.20.911 | Transporte de referência de nível (RN) - classe IIN (mínimo de 2 km) | KM | 1295.35 | CDHU
01.20.921 | Implantação de marcos através de levantamento com GPS (mínimo de 3 marcos) | UN | 1194.32 | CDHU
01.21 | Estudo geotecnico (sondagem) |  |  | CDHU
01.21.010 | Taxa de mobilização e desmobilização de equipamentos para execução de sondagem | TX | 1285.68 | CDHU
01.21.090 | Taxa de mobilização e desmobilização de equipamentos para execução de sondagem rotativa | TX | 6660.6 | CDHU
01.21.100 | Sondagem do terreno a trado | M | 97.94 | CDHU
01.21.110 | Sondagem do terreno à percussão (mínimo de 30 m) | M | 89.71 | CDHU
01.21.120 | Sondagem do terreno rotativa em solo | M | 398.67 | CDHU
01.21.130 | Sondagem do terreno rotativa em rocha | M | 638.01 | CDHU
01.21.140 | Sondagem do terreno à percussão com a utilização de torquímetro (mínimo de 30 m) | M | 94.44 | CDHU
01.23 | Tratamento, recuperação e trabalhos especiais em concreto |  |  | CDHU
01.23.010 | Taxa de mobilização e desmobilização de equipamentos para execução de corte em concreto armado | TX | 405.36 | CDHU
01.23.020 | Limpeza de armadura com escova de aço | M2 | 9.26 | CDHU
01.23.030 | Preparo de ponte de aderência com adesivo a base de epóxi | M2 | 150.12 | CDHU
01.23.056 | Tratamento de armadura com produto anticorrosivo a base de zinco | M2 | 70.12 | CDHU
01.23.060 | Corte de concreto deteriorado inclusive remoção dos detritos | M2 | 32.15 | CDHU
01.23.070 | Demarcação de área com disco de corte diamantado | M | 5.8 | CDHU
01.23.100 | Demolição de concreto armado com preservação de armadura, para reforço e recuperação estrutural | M3 | 485.18 | CDHU
01.23.140 | Furação de 1 1/4´ em concreto armado | M | 242.99 | CDHU
01.23.150 | Furação de 1 1/2´ em concreto armado | M | 276.85 | CDHU
01.23.160 | Furação de 2 1/4´ em concreto armado | M | 359.6 | CDHU
01.23.190 | Furação de 2 1/2´ em concreto armado | M | 368.68 | CDHU
01.23.200 | Taxa de mobilização e desmobilização de equipamentos para execução de perfuração em concreto | TX | 250.87 | CDHU
01.23.221 | Furação para até 10mm x 100mm em concreto armado, inclusive colagem de armadura (para até 8mm) | UN | 12.99 | CDHU
01.23.222 | Furação para 12,5mm x 100mm em concreto armado, inclusive colagem de armadura (para 10mm) | UN | 14.94 | CDHU
01.23.223 | Furação para 16mm x 100mm em concreto armado, inclusive colagem de armadura (para 12,5mm) | UN | 15.98 | CDHU
01.23.231 | Furação para até 10mm x 150mm em concreto armado, inclusive colagem de armadura (para até 8mm) | UN | 19.88 | CDHU
01.23.232 | Furação para 12,5mm x 150mm em concreto armado, inclusive colagem de armadura (para 10mm) | UN | 21.67 | CDHU
01.23.233 | Furação para 16mm x 150mm em concreto armado, inclusive colagem de armadura (para 12,5mm) | UN | 24.1 | CDHU
01.23.234 | Furação para 20mm x 150mm em concreto armado, inclusive colagem de armadura (para 16mm) | UN | 26.31 | CDHU
01.23.236 | Furação para até 10mm x 200mm em concreto armado, inclusive colagem de armadura (para 8mm) | UN | 25.98 | CDHU
01.23.237 | Furação para 12,5mm x 200mm em concreto armado, inclusive colagem de armadura (para 10mm) | UN | 28.89 | CDHU
01.23.238 | Furação para 16mm x 200mm em concreto armado, inclusive colagem de armadura (para 12,5mm) | UN | 31.43 | CDHU
01.23.239 | Furação para 20mm x 200mm em concreto armado, inclusive colagem de armadura (para 16mm) | UN | 35.07 | CDHU
01.23.254 | Furação de 1´ em concreto armado | M | 265.71 | CDHU
01.23.260 | Furação de 2´ em concreto armado | M | 399.22 | CDHU
01.23.264 | Furação de 3´ em concreto armado | M | 401.7 | CDHU
01.23.270 | Furação de 4´ em concreto armado | M | 435.05 | CDHU
01.23.274 | Furação de 5´ em concreto armado | M | 456.28 | CDHU
01.23.280 | Furação de 6´ em concreto armado | M | 570.65 | CDHU
01.23.510 | Corte vertical em concreto armado, espessura de 15 cm | M | 216.75 | CDHU
01.23.700 | Taxa de mobilização e desmobilização para reforço estrutural com fibra de carbono | TX | 5986.31 | CDHU
01.23.701 | Preparação de substrato para colagem de fibra de carbono, mediante lixamento e/ou apicoamento e escovação | M2 | 53.51 | CDHU
01.23.702 | Fibra de carbono para reforço estrutural de alta resistência - 300 g/m² | M2 | 499.83 | CDHU
01.27 | Estudo e programa ambientais |  |  | CDHU
01.27.011 | Projeto e implementação de gerenciamento integrado de resíduos sólidos e gestão de perdas | UN | 9839.7 | CDHU
01.27.021 | Projeto e implementação de educação ambiental | UN | 13111 | CDHU
01.27.031 | Projeto e implementação de controle ambiental de obra | UN | 11624.7 | CDHU
01.27.041 | Laudo de caracterização de vegetação | UN | 27182.93 | CDHU
01.27.051 | Laudo de caracterização da fauna associada à flora | UN | 41397.63 | CDHU
01.27.061 | Projeto e implementação de monitoramento da fauna durante a obra | UN | 16765.65 | CDHU
01.27.071 | Laudo de autodepuração | UN | 19895.55 | CDHU
01.27.091 | Estudo de impacto de vizinhança, em área urbana até 10.000 m² | UN | 31742.55 | CDHU
01.28 | Poço profundo |  |  | CDHU
01.28.010 | Taxa de mobilização e desmobilização de equipamentos para execução de perfuração para poço profundo - profundidade até 200 m | TX | 8405.03 | CDHU
01.28.020 | Taxa de mobilização e desmobilização de equipamentos para execução de perfuração para poço profundo - profundidade acima de 200 m e até 300 m | TX | 12987.48 | CDHU
01.28.030 | Taxa de mobilização e desmobilização de equipamentos para execução de perfuração para poço profundo - profundidade acima de 300 m | TX | 13001.16 | CDHU
01.28.040 | Perfuração rotativa para poço profundo em camadas de solos sedimentares, diâmetro de 8 1/2" (215,90 mm) | M | 702.4 | CDHU
01.28.050 | Perfuração rotativa para poço profundo em aluvião, arenito, ou solos sedimentados em geral, diâmetro de 10" (250 mm) | M | 489.45 | CDHU
01.28.060 | Perfuração rotativa para poço profundo em aluvião, arenito, ou solos sedimentados em geral, diâmetro de 12" (300 mm) | M | 1269.65 | CDHU
01.28.070 | Perfuração rotativa para poço profundo em aluvião, arenito, ou solos sedimentados em geral, diâmetro de 14" (350 mm) | M | 1249.61 | CDHU
01.28.080 | Perfuração rotativa para poço profundo em aluvião, arenito, ou solos sedimentados em geral, diâmetro de 16" (400 mm) | M | 1565.75 | CDHU
01.28.090 | Perfuração rotativa para poço profundo em aluvião, arenito, ou solos sedimentados em geral, diâmetro de 18" (450 mm) | M | 2024.64 | CDHU
01.28.100 | Perfuração rotativa para poço profundo em aluvião, arenito, ou solos sedimentados em geral, diâmetro de 20" (500 mm) | M | 2307.81 | CDHU
01.28.110 | Perfuração rotativa para poço profundo em aluvião, arenito, ou solos sedimentados em geral, diâmetro de 22" (550 mm) | M | 2492 | CDHU
01.28.120 | Perfuração rotativa para poço profundo em aluvião, arenito, ou solos sedimentados em geral, diâmetro de 26" (650 mm) | M | 3054.65 | CDHU
01.28.130 | Perfuração rotativa para poço profundo em solos e/ou rocha metassedimentar alterada em geral, diâmetro de 20" (508 mm) | M | 363.68 | CDHU
01.28.140 | Perfuração roto-pneumática para poço profundo em rocha metassedimentar em geral, diâmetro de 12 1/4" (311,15 mm) | M | 1722.16 | CDHU
01.28.150 | Perfuração rotativa para poço profundo em rocha sã (basalto), diâmetro de 14" (350 mm) | M | 7078.08 | CDHU
01.28.160 | Perfuração rotativa para poço profundo em rocha alterada (basalto alterado), diâmetro de 8" (200 mm) | M | 365.44 | CDHU
01.28.170 | Perfuração rotativa para poço profundo em rocha alterada (basalto alterado), diâmetro de 10" (250 mm) | M | 474.3 | CDHU
01.28.180 | Perfuração rotativa para poço profundo em rocha alterada (basalto alterado), diâmetro de 12" (300 mm) | M | 587.5 | CDHU
01.28.190 | Perfuração roto-pneumática para poço profundo em rocha sã (basalto), diâmetro de 6" (150 mm) | M | 335.94 | CDHU
01.28.200 | Perfuração roto-pneumática para poço profundo em rocha sã (basalto), diâmetro de 8" (200 mm) | M | 553.39 | CDHU
01.28.210 | Perfuração roto-pneumática para poço profundo em rocha sã (basalto), diâmetro de 10" (250 mm) | M | 819.59 | CDHU
01.28.220 | Perfuração roto-pneumática para poço profundo em rocha sã (basalto), diâmetro de 12" (300 mm) | M | 1954.76 | CDHU
01.28.230 | Perfuração roto-pneumática para poço profundo em rocha sã (basalto), diâmetro de 14" (350 mm) | M | 2551.65 | CDHU
01.28.240 | Perfuração roto-pneumática para poço profundo em rocha sã (basalto), diâmetro de 18" (450 mm) | M | 2916.1 | CDHU
01.28.250 | Revestimento interno de poço profundo tubo liso em aço galvanizado, diâmetro de 6" (152,40 mm) - união solda | M | 800.08 | CDHU
01.28.260 | Revestimento interno de poço profundo tubo PVC geomecânico nervurado standard, diâmetro de 6" (150 mm) | M | 442.62 | CDHU
01.28.270 | Revestimento interno de poço profundo tubo PVC geomecânico nervurado reforçado, diâmetro de 8" (200 mm) | M | 846.31 | CDHU
01.28.280 | Revestimento interno de poço profundo tubo de aço preto, diâmetro de 6" (152,40 mm) | M | 853.89 | CDHU
01.28.290 | Revestimento interno de poço profundo tubo preto DIN 2440, diâmetro de 6" (150 mm) | M | 623.38 | CDHU
01.28.300 | Revestimento interno de poço profundo tubo preto DIN 2440, diâmetro de 8" (200 mm) | M | 986.93 | CDHU
01.28.310 | Revestimento interno de poço profundo tubo de aço preto liso calandrado, diâmetro de 16" (406,40 mm) | M | 2684.64 | CDHU
01.28.350 | Revestimento da boca de poço profundo tubo chapa 3/16", diâmetro de 12" | M | 1800.81 | CDHU
01.28.360 | Revestimento da boca de poço profundo tubo chapa 3/16", diâmetro de 14" | M | 2001.2 | CDHU
01.28.370 | Revestimento da boca de poço profundo tubo chapa 3/16", diâmetro de 16" | M | 2534.97 | CDHU
01.28.380 | Revestimento da boca de poço profundo tubo chapa 3/16", diâmetro de 20" | M | 2596.37 | CDHU
01.28.390 | Filtro PVC geomecânico nervurado tipo standard para poço profundo, diâmetro de 6" (150 mm) | M | 510.25 | CDHU
01.28.400 | Filtro PVC geomecânico nervurado tipo reforçado para poço profundo, diâmetro de 8" (200 mm) | M | 884.4 | CDHU
01.28.410 | Filtro espiralado galvanizado simples (standard) para poço profundo, diâmetro de 6" (152,40 mm) | M | 1261.34 | CDHU
01.28.420 | Filtro espiralado galvanizado reforçado para poço profundo, diâmetro de 6" (152,40 mm) | M | 1513.2 | CDHU
01.28.430 | Filtro espiralado em aço inoxidável reforçado para poço profundo, diâmetro de 6" (152,40 mm) | M | 2624.44 | CDHU
01.28.440 | Filtro galvanizado tipo NOLD para poço profundo, diâmetro de 6" (150 mm) | M | 1114.56 | CDHU
01.28.450 | Pré-filtro tipo pérola para poço profundo | M3 | 1741.82 | CDHU
01.28.460 | Pré-filtro tipo Jacareí para poço profundo | M3 | 2267.04 | CDHU
01.28.470 | Perfilagem ótica (filmagem / endoscopia) para poço profundo | M | 88.86 | CDHU
01.28.480 | Perfilagem elétrica de poço profundo | M | 209.72 | CDHU
01.28.490 | Taxa de mobilização e desmobilização de equipamentos para execução de bombeamento, limpeza, desenvolvimento e teste de vazão | TX | 4094.89 | CDHU
01.28.500 | Limpeza e desenvolvimento do poço profundo | H | 529.32 | CDHU
01.28.510 | Ensaio de vazão (bombeamento) para poço profundo, com bomba submersa | H | 384.44 | CDHU
01.28.520 | Ensaio de vazão escalonado para poço profundo | H | 360.2 | CDHU
01.28.530 | Ensaio de recuperação de nível para poço profundo | H | 340.57 | CDHU
01.28.540 | Desinfecção de poço profundo | UN | 3134.6 | CDHU
01.28.550 | Análise físico-química e bacteriológica da água para poço profundo | CJ | 2975.95 | CDHU
01.28.560 | Centralizador de coluna para poço profundo, diâmetro de 4" ou 6" | UN | 311.13 | CDHU
01.28.570 | Cimentação de boca do poço profundo, entre perfuração de maior diâmetro (cimentação do espaço anular) | M3 | 2871.85 | CDHU
01.28.580 | Laje de proteção em concreto armado para poço profundo (área mínimo de 3,00 m²) | UN | 1798.77 | CDHU
01.28.590 | Lacre do poço profundo (tampa) | UN | 1111.94 | CDHU
01.28.600 | Licença de perfuração para poço profundo | UN | 4294.59 | CDHU
01.28.610 | Outorga de direito de uso para poço profundo | UN | 4905.5 | CDHU
01.28.620 | Parecer técnico junto a CETESB | UN | 5833.71 | CDHU
02 | INICIO, APOIO E ADMINISTRACAO DA OBRA |  |  | CDHU
02.01 | Construção provisória |  |  | CDHU
02.01.021 | Construção provisória em madeira - fornecimento e montagem | M2 | 563.3 | CDHU
02.01.171 | Sanitário/vestiário provisório em alvenaria | M2 | 1046.66 | CDHU
02.01.180 | Banheiro químico modelo Standard, com manutenção conforme exigências da CETESB | UNMES | 1221.16 | CDHU
02.01.200 | Desmobilização de construção provisória | M2 | 23.69 | CDHU
02.02 | Container |  |  | CDHU
02.02.120 | Locação de container tipo alojamento - área mínima de 13,80 m² | UNMES | 936.13 | CDHU
02.02.130 | Locação de container tipo escritório com 1 vaso sanitário, 1 lavatório e 1 ponto para chuveiro - área mínima de 13,80 m² | UNMES | 1556.92 | CDHU
02.02.140 | Locação de container tipo sanitário com 2 vasos sanitários, 2 lavatórios, 2 mictórios e 4 pontos para chuveiro - área mínima de 13,80 m² | UNMES | 1435.92 | CDHU
02.02.150 | Locação de container tipo depósito - área mínima de 13,80 m² | UNMES | 952.59 | CDHU
02.02.160 | Locação de container tipo guarita - área mínima de 4,60 m² | UNMES | 955.14 | CDHU
02.03 | Tapume, vedação e proteções diversas |  |  | CDHU
02.03.030 | Proteção de superfícies em geral com plástico bolha | M2 | 2.71 | CDHU
02.03.060 | Proteção de fachada com tela de nylon | M2 | 26.89 | CDHU
02.03.080 | Fechamento provisório de vãos em chapa de madeira compensada | M2 | 47.68 | CDHU
02.03.110 | Tapume móvel para fechamento de áreas | M2 | 112.09 | CDHU
02.03.120 | Tapume fixo para fechamento de áreas, com portão | M2 | 111.71 | CDHU
02.03.200 | Locação de quadros metálicos para plataforma de proteção, inclusive o madeiramento | M2MES | 47.32 | CDHU
02.03.240 | Proteção de piso com tecido de aniagem e gesso | M2 | 17.96 | CDHU
02.03.260 | Tapume fixo em painel OSB - espessura 10 mm | M2 | 132.47 | CDHU
02.03.270 | Tapume fixo em painel OSB - espessura 12 mm | M2 | 141.32 | CDHU
02.03.500 | Proteção em madeira e lona plástica para equipamento mecânico ou informática - para obras de reforma | M3 | 99.38 | CDHU
02.05 | Andaime e balancim |  |  | CDHU
02.05.060 | Montagem e desmontagem de andaime torre metálica com altura até 10 m | M | 13.04 | CDHU
02.05.080 | Montagem e desmontagem de andaime torre metálica com altura superior a 10 m | M | 32.93 | CDHU
02.05.090 | Montagem e desmontagem de andaime tubular fachadeiro com altura até 10 m | M2 | 13.04 | CDHU
02.05.100 | Montagem e desmontagem de andaime tubular fachadeiro com altura superior a 10 m | M2 | 32.93 | CDHU
02.05.195 | Balancim elétrico tipo plataforma para transporte vertical, com altura até 60 m | UNMES | 2269.88 | CDHU
02.05.202 | Andaime torre metálico (1,5 x 1,5 m) com piso metálico | MXMES | 28.67 | CDHU
02.05.212 | Andaime tubular fachadeiro com piso metálico e sapatas ajustáveis | M2MES | 24.7 | CDHU
02.06 | Alocação de equipe, equipamento e ferramental |  |  | CDHU
02.06.030 | Locação de plataforma elevatória articulada, com altura aproximada de 12,5m, capacidade de carga de 227 kg, elétrica | UNMES | 15617.7 | CDHU
02.06.040 | Locação de plataforma elevatória articulada, com altura aproximada de 20 m, capacidade de carga de 227 kg, diesel | UNMES | 24575.59 | CDHU
02.08 | Sinalização de obra |  |  | CDHU
02.08.020 | Placa de identificação para obra | M2 | 892.59 | CDHU
02.08.040 | Placa em lona com impressão digital e requadro em metalon | M2 | 388.04 | CDHU
02.08.050 | Placa em lona com impressão digital e estrutura em madeira | M2 | 207.22 | CDHU
02.09 | Limpeza de terreno |  |  | CDHU
02.09.030 | Limpeza manual do terreno, inclusive troncos até 5 cm de diâmetro, com caminhão à disposição dentro da obra, até o raio de 1 km | M2 | 8.14 | CDHU
02.09.040 | Limpeza mecanizada do terreno, inclusive troncos até 15 cm de diâmetro, com caminhão à disposição dentro e fora da obra, com transporte no raio de até 1 km | M2 | 5.37 | CDHU
02.09.130 | Limpeza mecanizada do terreno, inclusive troncos com diâmetro acima de 15 cm até 50 cm, com caminhão à disposição dentro da obra, até o raio de 1 km | M2 | 5.87 | CDHU
02.09.150 | Corte e derrubada de eucalipto (1° corte) - idade até 4 anos | M3 | 72.7 | CDHU
02.09.160 | Corte e derrubada de eucalipto (1° corte) - idade acima de 4 anos | M3 | 85.63 | CDHU
02.10 | Locação de obra |  |  | CDHU
02.10.020 | Locação de obra de edificação | M2 | 17.82 | CDHU
02.10.040 | Locação de rede de canalização | M | 1.46 | CDHU
02.10.050 | Locação para muros, cercas e alambrados | M | 1.46 | CDHU
02.10.060 | Locação de vias, calçadas, tanques e lagoas | M2 | 1.81 | CDHU
03 | DEMOLICAO SEM REAPROVEITAMENTO |  |  | CDHU
03.01 | Demolição de concreto, lastro, mistura e afins |  |  | CDHU
03.01.020 | Demolição manual de concreto simples | M3 | 235.73 | CDHU
03.01.040 | Demolição manual de concreto armado | M3 | 428.6 | CDHU
03.01.060 | Demolição manual de lajes pré-moldadas, incluindo revestimento | M2 | 32.15 | CDHU
03.01.200 | Demolição mecanizada de concreto armado, inclusive fragmentação, carregamento, transporte até 1 quilômetro e descarregamento | M3 | 585.48 | CDHU
03.01.210 | Demolição mecanizada de concreto armado, inclusive fragmentação e acomodação do material | M3 | 564.64 | CDHU
03.01.220 | Demolição mecanizada de concreto simples, inclusive fragmentação, carregamento, transporte até 1 quilômetro e descarregamento | M3 | 324.59 | CDHU
03.01.230 | Demolição mecanizada de concreto simples, inclusive fragmentação e acomodação do material | M3 | 303.75 | CDHU
03.01.240 | Demolição mecanizada de pavimento ou piso em concreto, inclusive fragmentação, carregamento, transporte até 1 quilômetro e descarregamento | M2 | 32 | CDHU
03.01.250 | Demolição mecanizada de pavimento ou piso em concreto, inclusive fragmentação e acomodação do material | M2 | 30.38 | CDHU
03.01.260 | Demolição mecanizada de sarjeta ou sarjetão, inclusive fragmentação, carregamento, transporte até 1 quilômetro e descarregamento | M3 | 319.94 | CDHU
03.01.270 | Demolição mecanizada de sarjeta ou sarjetão, inclusive fragmentação e acomodação do material | M3 | 303.75 | CDHU
03.02 | Demolição de alvenaria |  |  | CDHU
03.02.020 | Demolição manual de alvenaria de fundação/embasamento | M3 | 128.58 | CDHU
03.02.040 | Demolição manual de alvenaria de elevação ou elemento vazado, incluindo revestimento | M3 | 85.72 | CDHU
03.03 | Demolição de revestimento em massa |  |  | CDHU
03.03.020 | Apicoamento manual de piso, parede ou teto | M2 | 3.21 | CDHU
03.03.040 | Demolição manual de revestimento em massa de parede ou teto | M2 | 6.43 | CDHU
03.03.060 | Demolição manual de revestimento em massa de piso | M2 | 10.72 | CDHU
03.04 | Demolição de revestimento cerâmico e ladrilho hidráulico |  |  | CDHU
03.04.020 | Demolição manual de revestimento cerâmico, incluindo a base | M2 | 12.86 | CDHU
03.04.030 | Demolição manual de revestimento em ladrilho hidráulico, incluindo a base | M2 | 10.72 | CDHU
03.04.040 | Demolição manual de rodapé, soleira ou peitoril, em material cerâmico e/ou ladrilho hidráulico, incluindo a base | M | 3.21 | CDHU
03.05 | Demolição de revestimento sintético |  |  | CDHU
03.05.020 | Demolição manual de revestimento sintético, incluindo a base | M2 | 8.57 | CDHU
03.06 | Demolição de revestimento em pedra e blocos maciços |  |  | CDHU
03.06.050 | Desmonte (levantamento) mecanizado de pavimento em paralelepípedo ou lajota de concreto, inclusive carregamento, transporte até 1 quilômetro e descarregamento | M2 | 27.43 | CDHU
03.06.060 | Desmonte (levantamento) mecanizado de pavimento em paralelepípedo ou lajota de concreto, inclusive acomodação do material | M2 | 12.23 | CDHU
03.07 | Demolição de revestimento asfáltico |  |  | CDHU
03.07.010 | Demolição (levantamento) mecanizada de pavimento asfáltico, inclusive carregamento, transporte até 1 quilômetro e descarregamento | M2 | 28.32 | CDHU
03.07.030 | Demolição (levantamento) mecanizada de pavimento asfáltico, inclusive fragmentação e acomodação do material | M2 | 26.1 | CDHU
03.07.050 | Fresagem de pavimento asfáltico com espessura até 5 cm, inclusive carregamento, transporte até 1 quilômetro e descarregamento | M2 | 11.87 | CDHU
03.07.070 | Fresagem de pavimento asfáltico com espessura até 5 cm, inclusive acomodação do material | M2 | 9.34 | CDHU
03.07.080 | Fresagem de pavimento asfáltico com espessura até 5 cm, inclusive remoção do material fresado até 10 quilômetros e varrição | M2 | 14.28 | CDHU
03.08 | Demolição de forro / divisórias |  |  | CDHU
03.08.020 | Demolição manual de forro em estuque, inclusive sistema de fixação/tarugamento | M2 | 11.14 | CDHU
03.08.040 | Demolição manual de forro qualquer, inclusive sistema de fixação/tarugamento | M2 | 6.43 | CDHU
03.08.060 | Demolição manual de forro em gesso, inclusive sistema de fixação | M2 | 6.43 | CDHU
03.08.200 | Demolição manual de painéis divisórias, inclusive montantes metálicos | M2 | 7.07 | CDHU
03.09 | Demolição de impermeabilização e afins |  |  | CDHU
03.09.020 | Demolição manual de camada impermeabilizante | M2 | 17.24 | CDHU
03.09.040 | Demolição manual de argamassa regularizante, isolante ou protetora e papel Kraft | M2 | 20.69 | CDHU
03.09.060 | Remoção manual de junta de dilatação ou retração, inclusive apoio | M | 6.9 | CDHU
03.10 | Remoção de pintura |  |  | CDHU
03.10.020 | Remoção de pintura em rodapé, baguete ou moldura com lixa | M | 1.63 | CDHU
03.10.040 | Remoção de pintura em rodapé, baguete ou moldura com produto químico | M | 2.45 | CDHU
03.10.080 | Remoção de pintura em superfícies de madeira e/ou metálicas com produtos químicos | M2 | 16.97 | CDHU
03.10.100 | Remoção de pintura em superfícies de madeira e/ou metálicas com lixamento | M2 | 9.73 | CDHU
03.10.120 | Remoção de pintura em massa com produtos químicos | M2 | 13.84 | CDHU
03.10.140 | Remoção de pintura em massa com lixamento | M2 | 6.61 | CDHU
03.16 | Remoção de sinalização horizontal |  |  | CDHU
03.16.010 | Remoção de sinalização horizontal existente | M2 | 91.66 | CDHU
03.16.011 | Remoção de tacha/tachões | UN | 13.37 | CDHU
04 | RETIRADA COM PROVAVEL REAPROVEITAMENTO |  |  | CDHU
04.01 | Retirada de fechamento e elemento divisor |  |  | CDHU
04.01.020 | Retirada de divisória em placa de madeira ou fibrocimento tarugada | M2 | 39.14 | CDHU
04.01.040 | Retirada de divisória em placa de madeira ou fibrocimento com montantes metálicos | M2 | 33.92 | CDHU
04.01.060 | Retirada de divisória em placa de concreto, granito, granilite ou mármore | M2 | 20.87 | CDHU
04.01.080 | Retirada de fechamento em placas pré-moldadas, inclusive pilares | M2 | 3.3 | CDHU
04.01.090 | Retirada de barreira de proteção com arame de alta segurança, simples ou duplo | M | 4.51 | CDHU
04.01.100 | Retirada de cerca | M | 13.29 | CDHU
04.02 | Retirada de elementos de estrutura (concreto, ferro, alumínio e madeira) |  |  | CDHU
04.02.020 | Retirada de peças lineares em madeira com seção até 60 cm² | M | 1.42 | CDHU
04.02.030 | Retirada de peças lineares em madeira com seção superior a 60 cm² | M | 4.75 | CDHU
04.02.050 | Retirada de estrutura em madeira tesoura - telhas de barro | M2 | 26.14 | CDHU
04.02.070 | Retirada de estrutura em madeira tesoura - telhas perfil qualquer | M2 | 21.38 | CDHU
04.02.090 | Retirada de estrutura em madeira pontaletada - telhas de barro | M2 | 19.01 | CDHU
04.02.110 | Retirada de estrutura em madeira pontaletada - telhas perfil qualquer | M2 | 14.26 | CDHU
04.02.140 | Retirada de estrutura metálica | KG | 2.32 | CDHU
04.03 | Retirada de telhamento e proteção |  |  | CDHU
04.03.020 | Retirada de telhamento em barro | M2 | 17.14 | CDHU
04.03.040 | Retirada de telhamento perfil e material qualquer, exceto barro | M2 | 8.57 | CDHU
04.03.060 | Retirada de cumeeira ou espigão em barro | M | 6.43 | CDHU
04.03.080 | Retirada de cumeeira, espigão ou rufo perfil qualquer | M | 10.72 | CDHU
04.03.090 | Retirada de domo de acrílico, inclusive perfis metálicos de fixação | M2 | 13.05 | CDHU
04.04 | Retirada de revestimento em pedra e blocos maciços |  |  | CDHU
04.04.010 | Retirada de revestimento em pedra, granito ou mármore, em parede ou fachada | M2 | 45.85 | CDHU
04.04.020 | Retirada de revestimento em pedra, granito ou mármore, em piso | M2 | 27.86 | CDHU
04.04.030 | Retirada de soleira ou peitoril em pedra, granito ou mármore | M | 19.29 | CDHU
04.04.040 | Retirada de degrau em pedra, granito ou mármore | M | 21.43 | CDHU
04.04.060 | Retirada de rodapé em pedra, granito ou mármore | M | 17.14 | CDHU
04.05 | Retirada de revestimentos em madeira |  |  | CDHU
04.05.010 | Retirada de revestimento em lambris de madeira | M2 | 60.1 | CDHU
04.05.020 | Retirada de piso em tacos de madeira | M2 | 12.86 | CDHU
04.05.040 | Retirada de soalho somente o tablado | M2 | 16.63 | CDHU
04.05.060 | Retirada de soalho inclusive vigamento | M2 | 28.51 | CDHU
04.05.080 | Retirada de degrau em madeira | M | 14.26 | CDHU
04.05.100 | Retirada de rodapé inclusive cordão em madeira | M | 3.21 | CDHU
04.06 | Retirada de revestimentos sintéticos e metálicos |  |  | CDHU
04.06.010 | Retirada de revestimento em lambris metálicos | M2 | 60.1 | CDHU
04.06.020 | Retirada de piso em material sintético assentado a cola | M2 | 4.75 | CDHU
04.06.040 | Retirada de degrau em material sintético assentado a cola | M | 4.42 | CDHU
04.06.060 | Retirada de rodapé inclusive cordão em material sintético | M | 1.07 | CDHU
04.06.100 | Retirada de piso elevado telescópico metálico, inclusive estrutura de sustentação | M2 | 52.06 | CDHU
04.07 | Retirada de forro, brise e fachada |  |  | CDHU
04.07.020 | Retirada de forro qualquer em placas ou tiras fixadas | M2 | 13.31 | CDHU
04.07.040 | Retirada de forro qualquer em placas ou tiras apoiadas | M2 | 7.12 | CDHU
04.07.060 | Retirada de sistema de fixação ou tarugamento de forro | M2 | 5.36 | CDHU
04.08 | Retirada de esquadria e elemento de madeira |  |  | CDHU
04.08.020 | Retirada de folha de esquadria em madeira | UN | 23.77 | CDHU
04.08.040 | Retirada de guarnição, moldura e peças lineares em madeira, fixadas | M | 1.83 | CDHU
04.08.060 | Retirada de batente com guarnição e peças lineares em madeira, chumbados | M | 14.26 | CDHU
04.08.080 | Retirada de elemento em madeira e sistema de fixação tipo quadro, lousa, etc. | M2 | 6.43 | CDHU
04.08.100 | Retirada de armário em madeira ou metal | M2 | 21.38 | CDHU
04.09 | Retirada de esquadria e elementos metálicos |  |  | CDHU
04.09.020 | Retirada de esquadria metálica em geral | M2 | 33.26 | CDHU
04.09.040 | Retirada de folha de esquadria metálica | UN | 27.74 | CDHU
04.09.060 | Retirada de batente, corrimão ou peças lineares metálicas, chumbados | M | 11.4 | CDHU
04.09.080 | Retirada de batente, corrimão ou peças lineares metálicas, fixados | M | 7.83 | CDHU
04.09.100 | Retirada de guarda-corpo ou gradil em geral | M2 | 33.26 | CDHU
04.09.120 | Retirada de escada de marinheiro com ou sem guarda-corpo | M | 38.01 | CDHU
04.09.140 | Retirada de poste ou sistema de sustentação para alambrado ou fechamento | UN | 27.86 | CDHU
04.09.160 | Retirada de entelamento metálico em geral | M2 | 4.51 | CDHU
04.10 | Retirada de ferragens e acessórios para esquadrias |  |  | CDHU
04.10.020 | Retirada de fechadura ou fecho de embutir | UN | 13.05 | CDHU
04.10.040 | Retirada de fechadura ou fecho de sobrepor | UN | 5.22 | CDHU
04.10.060 | Retirada de dobradiça | UN | 2.61 | CDHU
04.10.080 | Retirada de peça ou acessório complementar em geral de esquadria | UN | 20.42 | CDHU
04.11 | Retirada de aparelhos, metais sanitários e registro |  |  | CDHU
04.11.020 | Retirada de aparelho sanitário incluindo acessórios | UN | 46.86 | CDHU
04.11.030 | Retirada de bancada incluindo pertences | M2 | 66.53 | CDHU
04.11.040 | Retirada de complemento sanitário chumbado | UN | 15.65 | CDHU
04.11.060 | Retirada de complemento sanitário fixado ou de sobrepor | UN | 6.52 | CDHU
04.11.080 | Retirada de registro ou válvula embutidos | UN | 59.91 | CDHU
04.11.100 | Retirada de registro ou válvula aparentes | UN | 34.36 | CDHU
04.11.110 | Retirada de purificador/bebedouro | UN | 34.36 | CDHU
04.11.120 | Retirada de torneira ou chuveiro | UN | 8.12 | CDHU
04.11.140 | Retirada de sifão ou metais sanitários diversos | UN | 12.5 | CDHU
04.11.160 | Retirada de caixa de descarga de sobrepor ou acoplada | UN | 23.74 | CDHU
04.12 | Retirada de aparelhos elétricos e hidráulicos |  |  | CDHU
04.12.020 | Retirada de conjunto motor-bomba | UN | 99.53 | CDHU
04.12.040 | Retirada de motor de bomba de recalque | UN | 79.01 | CDHU
04.13 | Retirada de impermeabilização e afins |  |  | CDHU
04.13.020 | Retirada de isolamento térmico com material monolítico | M2 | 6.43 | CDHU
04.13.060 | Retirada de isolamento térmico com material em panos | M2 | 1.07 | CDHU
04.14 | Retirada de vidro |  |  | CDHU
04.14.020 | Retirada de vidro ou espelho com raspagem da massa ou retirada de baguete | M2 | 15.62 | CDHU
04.14.040 | Retirada de esquadria em vidro | M2 | 47.52 | CDHU
04.17 | Retirada em instalação elétrica - letra A ate B |  |  | CDHU
04.17.020 | Remoção de aparelho de iluminação ou projetor fixo em teto, piso ou parede | UN | 21.07 | CDHU
04.17.040 | Remoção de aparelho de iluminação ou projetor fixo em poste ou braço | UN | 79.01 | CDHU
04.17.060 | Remoção de suporte tipo braquet | UN | 26.34 | CDHU
04.17.080 | Remoção de barramento de cobre | M | 21.07 | CDHU
04.17.100 | Remoção de base de disjuntor tipo QUIK-LAG | UN | 7.9 | CDHU
04.17.120 | Remoção de base de fusível tipo Diazed | UN | 7.9 | CDHU
04.17.140 | Remoção de base e haste de para-raios | UN | 52.67 | CDHU
04.17.160 | Remoção de base ou chave para fusível NH tipo tripolar | UN | 26.34 | CDHU
04.17.180 | Remoção de base ou chave para fusível NH tipo unipolar | UN | 23.7 | CDHU
04.17.200 | Remoção de braçadeira para passagem de cordoalha | UN | 21.07 | CDHU
04.17.220 | Remoção de bucha de passagem interna ou externa | UN | 21.07 | CDHU
04.17.240 | Remoção de bucha de passagem para neutro | UN | 15.8 | CDHU
04.18 | Retirada em instalação elétrica - letra C |  |  | CDHU
04.18.020 | Remoção de cabeçote em rede de telefonia | UN | 13.17 | CDHU
04.18.040 | Remoção de cabo de aço e esticadores de para-raios | M | 18.43 | CDHU
04.18.060 | Remoção de caixa de entrada de energia padrão medição indireta completa | UN | 263.35 | CDHU
04.18.070 | Remoção de caixa de entrada de energia padrão residencial completa | UN | 210.68 | CDHU
04.18.080 | Remoção de caixa de entrada telefônica completa | UN | 105.34 | CDHU
04.18.090 | Remoção de caixa de medição padrão completa | UN | 58.48 | CDHU
04.18.120 | Remoção de caixa estampada | UN | 7.81 | CDHU
04.18.130 | Remoção de caixa para fusível ou tomada instalada em perfilado | UN | 9.37 | CDHU
04.18.140 | Remoção de caixa para transformador de corrente | UN | 58.48 | CDHU
04.18.180 | Remoção de cantoneira metálica | M | 13.17 | CDHU
04.18.200 | Remoção de captor de para-raios tipo Franklin | UN | 26.34 | CDHU
04.18.220 | Remoção de chapa de ferro para bucha de passagem | UN | 21.07 | CDHU
04.18.240 | Remoção de chave automática da boia | UN | 31.6 | CDHU
04.18.250 | Remoção de chave base de mármore ou ardósia | UN | 26.34 | CDHU
04.18.260 | Remoção de chave de ação rápida comando frontal montado em painel | UN | 52.67 | CDHU
04.18.270 | Remoção de chave fusível indicadora tipo Matheus | UN | 79.01 | CDHU
04.18.280 | Remoção de chave seccionadora tripolar seca mecanismo de manobra frontal | UN | 148.2 | CDHU
04.18.290 | Remoção de chave tipo Pacco rotativo | UN | 39.5 | CDHU
04.18.320 | Remoção de cinta de fixação de eletroduto ou sela para cruzeta em poste | UN | 10.72 | CDHU
04.18.340 | Remoção de condulete | UN | 20.98 | CDHU
04.18.360 | Remoção de condutor aparente diâmetro externo acima de 6,5 mm | M | 6.32 | CDHU
04.18.370 | Remoção de condutor aparente diâmetro externo até 6,5 mm | M | 3.16 | CDHU
04.18.380 | Remoção de condutor embutido diâmetro externo acima de 6,5 mm | M | 5.26 | CDHU
04.18.390 | Remoção de condutor embutido diâmetro externo até 6,5 mm | M | 2.63 | CDHU
04.18.400 | Remoção de condutor especial | M | 37.05 | CDHU
04.18.410 | Remoção de cordoalha ou cabo de cobre nu | M | 10.54 | CDHU
04.18.420 | Remoção de contator magnético para comando de bomba | UN | 52.67 | CDHU
04.18.440 | Remoção de corrente para pendentes | UN | 10.54 | CDHU
04.18.460 | Remoção de cruzeta de ferro para fixação de projetores | UN | 79.01 | CDHU
04.18.470 | Remoção de cruzeta de madeira | UN | 111.15 | CDHU
04.19 | Retirada em instalação elétrica - letra D ate I |  |  | CDHU
04.19.020 | Remoção de disjuntor de volume normal ou reduzido | UN | 216.37 | CDHU
04.19.030 | Remoção de disjuntor a seco aberto tripolar, 600 V de 800 A | UN | 52.67 | CDHU
04.19.060 | Remoção de disjuntor termomagnético | UN | 13.17 | CDHU
04.19.080 | Remoção de fundo de quadro de distribuição ou caixa de passagem | M2 | 52.67 | CDHU
04.19.100 | Remoção de gancho de sustentação de luminária em perfilado | UN | 10.54 | CDHU
04.19.120 | Remoção de interruptores, tomadas, botão de campainha ou cigarra | UN | 21.07 | CDHU
04.19.140 | Remoção de isolador tipo castanha e gancho de sustentação | UN | 5.26 | CDHU
04.19.160 | Remoção de isolador tipo disco completo e gancho de suspensão | UN | 7.9 | CDHU
04.19.180 | Remoção de isolador tipo pino, inclusive o pino | UN | 13.17 | CDHU
04.19.190 | Remoção de isolador galvanizado uso geral | UN | 13.17 | CDHU
04.20 | Retirada em instalação elétrica - letra J ate N |  |  | CDHU
04.20.020 | Remoção de janela de ventilação, iluminação ou ventilação e iluminação padrão | UN | 37.05 | CDHU
04.20.040 | Remoção de lâmpada | UN | 4.29 | CDHU
04.20.060 | Remoção de luz de obstáculo | UN | 52.67 | CDHU
04.20.080 | Remoção de manopla de comando de disjuntor | UN | 26.34 | CDHU
04.20.100 | Remoção de mão francesa | UN | 21.43 | CDHU
04.20.120 | Remoção de terminal modular (mufla) tripolar ou unipolar | UN | 74.1 | CDHU
04.21 | Retirada em instalação elétrica - letra O ate S |  |  | CDHU
04.21.020 | Remoção de óleo de disjuntor ou transformador | L | 0.86 | CDHU
04.21.040 | Remoção de pára-raios tipo cristal-valve em cabine primária | UN | 79.01 | CDHU
04.21.050 | Remoção de pára-raios tipo cristal-valve em poste singelo ou estaleiro | UN | 105.34 | CDHU
04.21.060 | Remoção de perfilado | M | 21.07 | CDHU
04.21.100 | Remoção de porta de quadro ou painel | M2 | 52.67 | CDHU
04.21.130 | Remoção de poste de concreto | UN | 272.15 | CDHU
04.21.140 | Remoção de poste metálico | UN | 272.15 | CDHU
04.21.150 | Remoção de poste de madeira | UN | 165.96 | CDHU
04.21.160 | Remoção de quadro de distribuição, chamada ou caixa de passagem | M2 | 105.34 | CDHU
04.21.200 | Remoção de reator para lâmpada | UN | 18.53 | CDHU
04.21.210 | Remoção de reator para lâmpada fixo em poste | UN | 105.34 | CDHU
04.21.240 | Remoção de relé | UN | 24.99 | CDHU
04.21.260 | Remoção de roldana | UN | 4.29 | CDHU
04.21.280 | Remoção de soquete | UN | 4.29 | CDHU
04.21.300 | Remoção de suporte de transformador em poste singelo ou estaleiro | UN | 34.29 | CDHU
04.22 | Retirada em instalação elétrica - letra T ate o final |  |  | CDHU
04.22.020 | Remoção de terminal ou conector para cabos | UN | 5.36 | CDHU
04.22.040 | Remoção de transformador de potência em cabine primária | UN | 364.57 | CDHU
04.22.050 | Remoção de transformador de potencial completo (pequeno) | UN | 34.24 | CDHU
04.22.060 | Remoção de transformador de potência trifásico até 225 kVA, a óleo, em poste singelo | UN | 669.25 | CDHU
04.22.100 | Remoção de tubulação elétrica aparente com diâmetro externo acima de 50 mm | M | 26.34 | CDHU
04.22.110 | Remoção de tubulação elétrica aparente com diâmetro externo até 50 mm | M | 13.17 | CDHU
04.22.120 | Remoção de tubulação elétrica embutida com diâmetro externo acima de 50 mm | M | 52.67 | CDHU
04.22.130 | Remoção de tubulação elétrica embutida com diâmetro externo até 50 mm | M | 26.34 | CDHU
04.22.200 | Remoção de vergalhão | M | 10.54 | CDHU
04.30 | Retirada em instalação hidráulica |  |  | CDHU
04.30.020 | Remoção de calha ou rufo | M | 4.93 | CDHU
04.30.040 | Remoção de condutor aparente | M | 3.21 | CDHU
04.30.060 | Remoção de tubulação hidráulica em geral, incluindo conexões, caixas e ralos | M | 8.57 | CDHU
04.30.080 | Remoção de hidrante de parede completo | UN | 93.72 | CDHU
04.30.100 | Remoção de reservatório em fibrocimento até 1000 litros | UN | 158.01 | CDHU
04.31 | Retirada em instalação de combate a incêndio |  |  | CDHU
04.31.010 | Retirada de bico de sprinkler | UN | 14.82 | CDHU
04.35 | Retirada de sistema e equipamento de conforto mecânico |  |  | CDHU
04.35.050 | Retirada de aparelho de ar condicionado portátil | UN | 23.88 | CDHU
04.40 | Retirada diversa de pecas pre-moldadas |  |  | CDHU
04.40.010 | Retirada manual de guia pré-moldada, inclusive limpeza, carregamento, transporte até 1 quilômetro e descarregamento | M | 9.46 | CDHU
04.40.020 | Retirada de soleira ou peitoril em geral | M | 4.29 | CDHU
04.40.030 | Retirada manual de guia pré-moldada, inclusive limpeza e empilhamento | M | 8.57 | CDHU
04.40.050 | Retirada manual de paralelepípedo ou lajota de concreto, inclusive limpeza, carregamento, transporte até 1 quilômetro e descarregamento | M2 | 20.01 | CDHU
04.40.070 | Retirada manual de paralelepípedo ou lajota de concreto, inclusive limpeza e empilhamento | M2 | 12.86 | CDHU
04.41 | Retirada de dispositivos viários |  |  | CDHU
04.41.001 | Retirada de placa de solo | M2 | 60.41 | CDHU
05 | TRANSPORTE E MOVIMENTACAO, DENTRO E FORA DA OBRA |  |  | CDHU
05.04 | Transporte de material solto |  |  | CDHU
05.04.060 | Transporte manual horizontal e/ou vertical de entulho até o local de despejo - ensacado | M3 | 144.07 | CDHU
05.07 | Transporte comercial, carreteiro e aluguel |  |  | CDHU
05.07.040 | Remoção de entulho separado de obra com caçamba metálica - terra, alvenaria, concreto, argamassa, madeira, papel, plástico ou metal | M3 | 110.53 | CDHU
05.07.050 | Remoção de entulho de obra com caçamba metálica - material volumoso e misturado por alvenaria, terra, madeira, papel, plástico e metal | M3 | 127.22 | CDHU
05.07.060 | Remoção de entulho de obra com caçamba metálica - material rejeitado e misturado por vegetação, isopor, manta asfáltica e lã de vidro | M3 | 130.02 | CDHU
05.07.070 | Remoção de entulho de obra com caçamba metálica - gesso e/ou drywall | M3 | 125.88 | CDHU
05.07.100 | Transporte de resíduo sólido em aterro - telhas cimento amianto Classe D | T | 265.61 | CDHU
05.08 | Transporte mecanizado de material solto |  |  | CDHU
05.08.060 | Transporte de entulho, para distâncias superiores ao 3° km até o 5° km | M3 | 20.85 | CDHU
05.08.080 | Transporte de entulho, para distâncias superiores ao 5° km até o 10° km | M3 | 39.08 | CDHU
05.08.100 | Transporte de entulho, para distâncias superiores ao 10° km até o 15° km | M3 | 48.53 | CDHU
05.08.120 | Transporte de entulho, para distâncias superiores ao 15° km até o 20° km | M3 | 55.19 | CDHU
05.08.140 | Transporte de entulho, para distâncias superiores ao 20° km | M3XKM | 2.76 | CDHU
05.08.220 | Carregamento mecanizado de entulho fragmentado, com caminhão à disposição dentro da obra, até o raio de 1 km | M3 | 17.69 | CDHU
05.09 | Taxas de recolhimento |  |  | CDHU
05.09.006 | Taxa de destinação de resíduo sólido em aterro, tipo inerte | T | 47.39 | CDHU
05.09.007 | Taxa de destinação de resíduo sólido em aterro, tipo solo/terra | M3 | 30.62 | CDHU
05.09.008 | Taxa de destinação de resíduo sólido em aterro - telhas cimento amianto | T | 850 | CDHU
05.10 | Transporte mecanizado de solo |  |  | CDHU
05.10.010 | Carregamento mecanizado de solo de 1ª e 2ª categoria | M3 | 6.4 | CDHU
05.10.020 | Transporte de solo de 1ª e 2ª categoria por caminhão até o 2° km | M3 | 8.56 | CDHU
05.10.021 | Transporte de solo de 1ª e 2ª categoria por caminhão para distâncias superiores ao 2° km até o 3° km | M3 | 12.78 | CDHU
05.10.022 | Transporte de solo de 1ª e 2ª categoria por caminhão para distâncias superiores ao 3° km até o 5° km | M3 | 14.13 | CDHU
05.10.023 | Transporte de solo de 1ª e 2ª categoria por caminhão para distâncias superiores ao 5° km até o 10° km | M3 | 18.88 | CDHU
05.10.024 | Transporte de solo de 1ª e 2ª categoria por caminhão para distâncias superiores ao 10° km até o 15° km | M3 | 28.29 | CDHU
05.10.025 | Transporte de solo de 1ª e 2ª categoria por caminhão para distâncias superiores ao 15° km até o 20° km | M3 | 37.68 | CDHU
05.10.026 | Transporte de solo de 1ª e 2ª categoria por caminhão para distâncias superiores ao 20° km | M3XKM | 1.82 | CDHU
05.10.030 | Transporte de solo brejoso por caminhão até o 2° km | M3 | 14.73 | CDHU
05.10.031 | Transporte de solo brejoso por caminhão para distâncias superiores ao 2° km até o 3° km | M3 | 20.31 | CDHU
05.10.032 | Transporte de solo brejoso por caminhão para distâncias superiores ao 3° km até o 5° km | M3 | 21.2 | CDHU
05.10.033 | Transporte de solo brejoso por caminhão para distâncias superiores ao 5° km até o 10° km | M3 | 27.09 | CDHU
05.10.034 | Transporte de solo brejoso por caminhão para distâncias superiores ao 10° km até o 15° km | M3 | 40.62 | CDHU
05.10.035 | Transporte de solo brejoso por caminhão para distâncias superiores ao 15° km até o 20° km | M3 | 54.15 | CDHU
05.10.036 | Transporte de solo brejoso por caminhão para distâncias superiores ao 20° km | M3XKM | 2.63 | CDHU
06 | SERVICO EM SOLO E ROCHA, MANUAL |  |  | CDHU
06.01 | Escavação manual em campo aberto de solo, exceto rocha |  |  | CDHU
06.01.020 | Escavação manual em solo de 1ª e 2ª categoria em campo aberto | M3 | 53.58 | CDHU
06.01.040 | Escavação manual em solo brejoso em campo aberto | M3 | 66.86 | CDHU
06.02 | Escavação manual em valas e buracos de solo, exceto rocha |  |  | CDHU
06.02.020 | Escavação manual em solo de 1ª e 2ª categoria em vala ou cava até 1,5 m | M3 | 64.29 | CDHU
06.02.040 | Escavação manual em solo de 1ª e 2ª categoria em vala ou cava além de 1,5 m | M3 | 83.15 | CDHU
06.11 | Reaterro manual sem fornecimento de material |  |  | CDHU
06.11.020 | Reaterro manual para simples regularização sem compactação | M3 | 9.21 | CDHU
06.11.040 | Reaterro manual apiloado sem controle de compactação | M3 | 19.99 | CDHU
06.11.060 | Reaterro manual com adição de 2% de cimento | M3 | 89.04 | CDHU
06.12 | Aterro manual sem fornecimento de material |  |  | CDHU
06.12.020 | Aterro manual apiloado de área interna com maço de 30 kg | M3 | 66.19 | CDHU
06.14 | Carga / carregamento e descarga manual |  |  | CDHU
06.14.020 | Carga manual de solo | M3 | 12.86 | CDHU
07 | SERVICO EM SOLO E ROCHA, MECANIZADO |  |  | CDHU
07.01 | Escavação ou corte mecanizados em campo aberto de solo, exceto rocha |  |  | CDHU
07.01.010 | Escavação e carga mecanizada para exploração de solo em jazida | M3 | 15.99 | CDHU
07.01.020 | Escavação e carga mecanizada em solo de 1ª categoria, em campo aberto | M3 | 16.42 | CDHU
07.01.060 | Escavação e carga mecanizada em solo de 2ª categoria, em campo aberto | M3 | 34.37 | CDHU
07.01.120 | Carga e remoção de terra até a distância média de 1 km | M3 | 15.77 | CDHU
07.02 | Escavação mecanizada de valas e buracos em solo, exceto rocha |  |  | CDHU
07.02.020 | Escavação mecanizada de valas ou cavas com profundidade de até 2 m | M3 | 11.13 | CDHU
07.02.040 | Escavação mecanizada de valas ou cavas com profundidade de até 3 m | M3 | 12.55 | CDHU
07.02.060 | Escavação mecanizada de valas ou cavas com profundidade de até 4 m | M3 | 20.68 | CDHU
07.02.080 | Escavação mecanizada de valas ou cavas com profundidade acima de 4 m, com escavadeira hidráulica | M3 | 21.81 | CDHU
07.05 | Escavação mecanizada em solo brejoso ou turfa |  |  | CDHU
07.05.010 | Escavação e carga mecanizada em solo brejoso ou turfa | M3 | 38.59 | CDHU
07.05.020 | Escavação e carga mecanizada em solo vegetal superficial | M3 | 33.01 | CDHU
07.06 | Escavação ou carga mecanizada em campo aberto |  |  | CDHU
07.06.010 | Escavação e carga mecanizada em campo aberto, com rompedor hidráulico, em rocha | M3 | 291.17 | CDHU
07.10 | Apiloamento e nivelamento mecanizado de solo |  |  | CDHU
07.10.020 | Espalhamento de solo em bota-fora com compactação sem controle | M3 | 5.47 | CDHU
07.11 | Reaterro mecanizado sem fornecimento de material |  |  | CDHU
07.11.020 | Reaterro compactado mecanizado de vala ou cava com compactador | M3 | 7.05 | CDHU
07.11.040 | Reaterro compactado mecanizado de vala ou cava com rolo, mínimo de 95% PN | M3 | 23.72 | CDHU
07.12 | Aterro mecanizado sem fornecimento de material |  |  | CDHU
07.12.010 | Compactação de aterro mecanizado mínimo de 95% PN, sem fornecimento de solo em áreas fechadas | M3 | 17.12 | CDHU
07.12.020 | Compactação de aterro mecanizado mínimo de 95% PN, sem fornecimento de solo em campo aberto | M3 | 12.18 | CDHU
07.12.030 | Compactação de aterro mecanizado a 100% PN, sem fornecimento de solo em campo aberto | M3 | 12.18 | CDHU
07.12.040 | Aterro mecanizado por compensação, solo de 1ª categoria em campo aberto, sem compactação do aterro | M3 | 20.64 | CDHU
08 | ESCORAMENTO, CONTENCAO E DRENAGEM |  |  | CDHU
08.01 | Escoramento |  |  | CDHU
08.01.020 | Escoramento de solo contínuo | M2 | 99.53 | CDHU
08.01.040 | Escoramento de solo descontínuo | M2 | 57.99 | CDHU
08.01.060 | Escoramento de solo pontaletado | M2 | 22.63 | CDHU
08.01.080 | Escoramento de solo especial | M2 | 120.19 | CDHU
08.01.100 | Escoramento com estacas pranchas metálicas - profundidade até 4 m | M2 | 386.07 | CDHU
08.01.110 | Escoramento com estacas pranchas metálicas - profundidade até 6 m | M2 | 422.14 | CDHU
08.01.120 | Escoramento com estacas pranchas metálicas - profundidade até 8 m | M2 | 467.36 | CDHU
08.02 | Cimbramento |  |  | CDHU
08.02.020 | Cimbramento em madeira com estroncas de eucalipto | M3 | 56.09 | CDHU
08.02.040 | Cimbramento em perfil metálico para obras de arte | KG | 12.39 | CDHU
08.02.050 | Cimbramento tubular metálico | M3MES | 12.09 | CDHU
08.02.060 | Montagem e desmontagem de cimbramento tubular metálico | M3 | 16.3 | CDHU
08.03 | Descimbramento |  |  | CDHU
08.03.020 | Descimbramento em madeira | M3 | 9.51 | CDHU
08.05 | Manta, filtro e dreno |  |  | CDHU
08.05.010 | Geomembrana em polietileno de alta densidade PEAD de 1 mm | M2 | 32.92 | CDHU
08.05.100 | Dreno com pedra britada | M3 | 171 | CDHU
08.05.110 | Dreno com areia grossa | M3 | 188.24 | CDHU
08.05.180 | Manta geotêxtil com resistência à tração longitudinal de 10kN/m e transversal de 9kN/m | M2 | 20.95 | CDHU
08.05.190 | Manta geotêxtil com resistência à tração longitudinal de 16kN/m e transversal de 14kN/m | M2 | 23.43 | CDHU
08.05.220 | Manta geotêxtil com resistência à tração longitudinal de 31kN/m e transversal de 27kN/m | M2 | 32.24 | CDHU
08.06 | Barbaca |  |  | CDHU
08.06.040 | Barbacã em tubo de PVC com diâmetro 50 mm | M | 29.12 | CDHU
08.06.060 | Barbacã em tubo de PVC com diâmetro 75 mm | M | 37.16 | CDHU
08.06.080 | Barbacã em tubo de PVC com diâmetro 100 mm | M | 40.84 | CDHU
08.07 | Esgotamento |  |  | CDHU
08.07.050 | Taxa de mobilização e desmobilização de equipamentos para execução de rebaixamento de lençol freático | TX | 12090.57 | CDHU
08.07.060 | Locação de conjunto de bombeamento a vácuo para rebaixamento de lençol freático, com até 50 ponteiras e potência até 15 HP, mínimo 30 dias | CJxDI | 810.21 | CDHU
08.07.070 | Ponteiras filtrantes, profundidade até 5 m | UN | 541.84 | CDHU
08.07.090 | Esgotamento de águas superficiais com bomba de superfície ou submersa | HPXh | 6.83 | CDHU
08.10 | Contenção |  |  | CDHU
08.10.040 | Enrocamento com pedra arrumada | M3 | 327.33 | CDHU
08.10.060 | Enrocamento com pedra assentada | M3 | 594.1 | CDHU
08.10.108 | Gabião tipo caixa em tela metálica, altura de 0,5 m, com revestimento liga zinco/alumínio, malha hexagonal 8/10 cm, fio diâmetro 2,7 mm, independente do formato ou utilização | M3 | 940.14 | CDHU
08.10.109 | Gabião tipo caixa em tela metálica, altura de 1 m, com revestimento liga zinco/alumínio, malha hexagonal 8/10 cm, fio diâmetro 2,7 mm, independente do formato ou utilização | M3 | 818.61 | CDHU
09 | FORMA |  |  | CDHU
09.01 | Forma em tabua |  |  | CDHU
09.01.020 | Forma em madeira comum para fundação | M2 | 106.8 | CDHU
09.01.030 | Forma em madeira comum para estrutura | M2 | 261.42 | CDHU
09.01.040 | Forma em madeira comum para caixão perdido | M2 | 122.12 | CDHU
09.01.150 | Desmontagem de forma em madeira para estrutura de laje, com tábuas | M2 | 7.32 | CDHU
09.01.160 | Desmontagem de forma em madeira para estrutura de vigas, com tábuas | M2 | 8.71 | CDHU
09.02 | Forma em madeira compensada |  |  | CDHU
09.02.020 | Forma plana em compensado para estrutura convencional | M2 | 199.12 | CDHU
09.02.040 | Forma plana em compensado para estrutura aparente | M2 | 204.54 | CDHU
09.02.060 | Forma curva em compensado para estrutura aparente | M2 | 244.41 | CDHU
09.02.080 | Forma plana em compensado para obra de arte, sem cimbramento | M2 | 143.43 | CDHU
09.02.100 | Forma em compensado para encamisamento de tubulão | M2 | 94.94 | CDHU
09.02.120 | Forma ripada de 5 cm na vertical | M2 | 203.58 | CDHU
09.02.130 | Forma plana em compensado para estrutura convencional com cimbramento tubular metálico | M2 | 151.56 | CDHU
09.02.140 | Forma plana em compensado para estrutura aparente com cimbramento tubular metálico | M2 | 183.61 | CDHU
09.02.150 | Forma curva em compensado para estrutura convencional com cimbramento tubular metálico | M2 | 198.41 | CDHU
09.04 | Forma em papelão |  |  | CDHU
09.04.020 | Forma em tubo de papelão com diâmetro de 25 cm | M | 110.97 | CDHU
09.04.030 | Forma em tubo de papelão com diâmetro de 30 cm | M | 169.16 | CDHU
09.04.040 | Forma em tubo de papelão com diâmetro de 35 cm | M | 201.56 | CDHU
09.04.050 | Forma em tubo de papelão com diâmetro de 40 cm | M | 233.01 | CDHU
09.04.060 | Forma em tubo de papelão com diâmetro de 45 cm | M | 258.85 | CDHU
09.04.070 | Forma em tubo de papelão com diâmetro de 50 cm | M | 233.17 | CDHU
09.07 | Forma em polipropileno |  |  | CDHU
09.07.060 | Forma em polipropileno (cubeta) e acessórios para laje nervurada com dimensões variáveis - locação | M3 | 511.17 | CDHU
10 | ARMADURA E CORDOALHA ESTRUTURAL |  |  | CDHU
10.01 | Armadura em barra |  |  | CDHU
10.01.020 | Armadura em barra de aço CA-25 fyk = 250 MPa | KG | 11.85 | CDHU
10.01.040 | Armadura em barra de aço CA-50 (A ou B) fyk = 500 MPa | KG | 10.75 | CDHU
10.01.060 | Armadura em barra de aço CA-60 (A ou B) fyk = 600 MPa | KG | 11.33 | CDHU
10.02 | Armadura em tela |  |  | CDHU
10.02.020 | Armadura em tela soldada de aço | KG | 10.57 | CDHU
10.20 | Reparos, conservações e complementos - GRUPO 10 |  |  | CDHU
10.20.001 | Lubrificante em pasta para aplicação em barras de transferência de concreto | KG | 75.74 | CDHU
11 | CONCRETO, MASSA E LASTRO |  |  | CDHU
11.01 | Concreto usinado com controle fck - fornecimento do material |  |  | CDHU
11.01.100 | Concreto usinado, fck = 20 MPa | M3 | 486.14 | CDHU
11.01.130 | Concreto usinado, fck = 25 MPa | M3 | 509.9 | CDHU
11.01.160 | Concreto usinado, fck = 30 MPa | M3 | 534.82 | CDHU
11.01.170 | Concreto usinado, fck = 35 MPa | M3 | 560.96 | CDHU
11.01.190 | Concreto usinado, fck = 40 MPa | M3 | 588.38 | CDHU
11.01.260 | Concreto usinado, fck = 20 MPa - para bombeamento | M3 | 543.76 | CDHU
11.01.290 | Concreto usinado, fck = 25 MPa - para bombeamento | M3 | 565.38 | CDHU
11.01.320 | Concreto usinado, fck = 30 MPa - para bombeamento | M3 | 589.96 | CDHU
11.01.321 | Concreto usinado, fck = 35 MPa - para bombeamento | M3 | 615.74 | CDHU
11.01.350 | Concreto usinado, fck = 40 MPa - para bombeamento | M3 | 644.99 | CDHU
11.01.520 | Concreto usinado, fck = 30 MPa - para bombeamento em estaca hélice contínua | M3 | 621.11 | CDHU
11.01.621 | Concreto usinado, fck=30 MPa, fctm_k=4,2 Mpa | M3 | 511.11 | CDHU
11.01.630 | Concreto usinado, fck = 25 MPa - para perfil extrudado | M3 | 606.43 | CDHU
11.02 | Concreto usinado não estrutural - fornecimento do material |  |  | CDHU
11.02.020 | Concreto usinado não estrutural mínimo 150 kg cimento / m³ | M3 | 611.1 | CDHU
11.02.040 | Concreto usinado não estrutural mínimo 200 kg cimento / m³ | M3 | 635.25 | CDHU
11.02.060 | Concreto usinado não estrutural mínimo 300 kg cimento / m³ | M3 | 592.07 | CDHU
11.03 | Concreto executado no local com controle fck - fornecimento do material |  |  | CDHU
11.03.090 | Concreto preparado no local, fck = 20 MPa | M3 | 527.5 | CDHU
11.04 | Concreto não estrutural executado no local - fornecimento do material |  |  | CDHU
11.04.020 | Concreto não estrutural executado no local, mínimo 150 kg cimento / m³ | M3 | 385.32 | CDHU
11.04.040 | Concreto não estrutural executado no local, mínimo 200 kg cimento / m³ | M3 | 415.32 | CDHU
11.04.060 | Concreto não estrutural executado no local, mínimo 300 kg cimento / m³ | M3 | 479.26 | CDHU
11.05 | Concreto e argamassa especial |  |  | CDHU
11.05.010 | Argamassa em solo e cimento a 5% em peso | M3 | 128.43 | CDHU
11.05.030 | Argamassa graute autonivelante de alta resistência | M3 | 4040.95 | CDHU
11.05.040 | Argamassa graute | M3 | 429.4 | CDHU
11.05.060 | Concreto ciclópico - fornecimento e aplicação (com 30% de pedra rachão), concreto fck 15 Mpa | M3 | 781.52 | CDHU
11.05.120 | Execução de concreto projetado - consumo de cimento 350 kg/m³ | M3 | 3135.39 | CDHU
11.11 | Argamassas especiais |  |  | CDHU
11.11.030 | Argamassa de cimento e areia, fck = 20 MPa, consumo de cimento 600 kg/m³ - material para injeção em estaca raiz | M3 | 561.13 | CDHU
11.16 | Lançamento e aplicação |  |  | CDHU
11.16.020 | Lançamento, espalhamento e adensamento de concreto ou massa em lastro e/ou enchimento | M3 | 90.38 | CDHU
11.16.040 | Lançamento e adensamento de concreto ou massa em fundação | M3 | 180.76 | CDHU
11.16.060 | Lançamento e adensamento de concreto ou massa em estrutura | M3 | 124.86 | CDHU
11.16.080 | Lançamento e adensamento de concreto ou massa por bombeamento | M3 | 129.56 | CDHU
11.16.220 | Nivelamento de piso em concreto com acabadora de superfície | M2 | 15.86 | CDHU
11.18 | Lastro e enchimento |  |  | CDHU
11.18.020 | Lastro de areia | M3 | 267.87 | CDHU
11.18.040 | Lastro de pedra britada | M3 | 208.83 | CDHU
11.18.060 | Lona plástica preta - uso geral | M2 | 1.52 | CDHU
11.18.070 | Enchimento de laje com concreto celular com densidade de 1.200 kg/m³ | M3 | 1174.23 | CDHU
11.18.080 | Enchimento de laje com tijolos cerâmicos furados | M3 | 376.24 | CDHU
11.18.110 | Enchimento de nichos em geral, com material proveniente de entulho | M3 | 42.86 | CDHU
11.18.140 | Lastro e/ou fundação em rachão mecanizado | M3 | 253.48 | CDHU
11.18.150 | Lastro e/ou fundação em rachão manual | M3 | 263.11 | CDHU
11.18.160 | Enchimento de nichos em geral, com areia | M3 | 293.96 | CDHU
11.18.180 | Colchão de areia | M3 | 211.95 | CDHU
11.18.190 | Enchimento de nichos com poliestireno expandido do tipo P-1 | M3 | 374.46 | CDHU
11.18.220 | Enchimento de nichos com poliestireno expandido do tipo EPS-5F | M3 | 1146.37 | CDHU
11.20 | Reparos, conservações e complementos - GRUPO 11 |  |  | CDHU
11.20.030 | Cura química de concreto, membrana líquida | M2 | 8.06 | CDHU
11.20.050 | Corte de junta de dilatação, com serra de disco diamantado para pisos | M | 11.42 | CDHU
11.20.090 | Selante endurecedor de concreto antipó | M2 | 9.08 | CDHU
11.20.120 | Reparo superficial com argamassa polimérica (tixotrópica), bicomponente | M3 | 11649.7 | CDHU
11.20.130 | Tratamento de fissuras estáveis (não ativas) em elementos de concreto | M | 331 | CDHU
11.20.140 | Controlador de retração de concreto, a base de óxido de cálcio | KG | 5.89 | CDHU
12 | FUNDACAO PROFUNDA |  |  | CDHU
12.01 | Broca |  |  | CDHU
12.01.021 | Broca em concreto armado diâmetro de 20 cm - completa | M | 69.04 | CDHU
12.01.041 | Broca em concreto armado diâmetro de 25 cm - completa | M | 82.8 | CDHU
12.01.061 | Broca em concreto armado diâmetro de 30 cm - completa | M | 128.9 | CDHU
12.04 | Estaca pre-moldada de concreto |  |  | CDHU
12.04.080 | Taxa de mobilização e desmobilização de equipamentos para execução de estaca pré-moldada | TX | 31018.51 | CDHU
12.04.081 | Estaca pré-moldada protendida cravada para 20t | M | 192.65 | CDHU
12.04.082 | Estaca pré-moldada protendida cravada para 30t | M | 208.75 | CDHU
12.04.083 | Estaca pré-moldada protendida cravada para 40t | M | 215.87 | CDHU
12.04.084 | Estaca pré-moldada protendida cravada para 50t | M | 228.35 | CDHU
12.04.085 | Estaca pré-moldada protendida cravada para 60t | M | 260.58 | CDHU
12.05 | Estaca escavada mecanicamente |  |  | CDHU
12.05.010 | Taxa de mobilização e desmobilização de equipamentos para execução de estaca escavada | TX | 2387.68 | CDHU
12.05.020 | Estaca escavada mecanicamente, diâmetro de 25 cm até 20 t | M | 58.29 | CDHU
12.05.030 | Estaca escavada mecanicamente, diâmetro de 30 cm até 30 t | M | 80.67 | CDHU
12.05.040 | Estaca escavada mecanicamente, diâmetro de 35 cm até 40 t | M | 107.35 | CDHU
12.05.150 | Estaca escavada mecanicamente, diâmetro de 40 cm até 50 t | M | 140.75 | CDHU
12.06 | Estaca tipo STRAUSS |  |  | CDHU
12.06.010 | Taxa de mobilização e desmobilização de equipamentos para execução de estaca tipo Strauss | TX | 3004.83 | CDHU
12.06.020 | Estaca tipo Strauss, diâmetro de 25 cm até 20 t | M | 79.46 | CDHU
12.06.030 | Estaca tipo Strauss, diâmetro de 32 cm até 30 t | M | 104.02 | CDHU
12.06.040 | Estaca tipo Strauss, diâmetro de 38 cm até 40 t | M | 133.01 | CDHU
12.06.080 | Estaca tipo Strauss, diâmetro de 45 cm até 60 t | M | 196.76 | CDHU
12.07 | Estaca tipo RAIZ |  |  | CDHU
12.07.010 | Taxa de mobilização e desmobilização de equipamentos para execução de estaca tipo Raiz em solo | TX | 27949.01 | CDHU
12.07.030 | Estaca tipo Raiz, diâmetro de 10 cm para 10 t, em solo | M | 219.25 | CDHU
12.07.050 | Estaca tipo Raiz, diâmetro de 12 cm para 15 t, em solo | M | 242.04 | CDHU
12.07.060 | Estaca tipo Raiz, diâmetro de 15 cm para 25 t, em solo | M | 315.76 | CDHU
12.07.070 | Estaca tipo Raiz, diâmetro de 16 cm para 35 t, em solo | M | 354.49 | CDHU
12.07.090 | Estaca tipo Raiz, diâmetro de 20 cm para 50 t, em solo | M | 443.72 | CDHU
12.07.100 | Estaca tipo Raiz, diâmetro de 25 cm para 80 t, em solo | M | 509.76 | CDHU
12.07.110 | Estaca tipo Raiz, diâmetro de 31 cm para 100 t, em solo | M | 619.92 | CDHU
12.07.130 | Estaca tipo Raiz, diâmetro de 40 cm para 130 t, em solo | M | 710.14 | CDHU
12.07.151 | Estaca tipo Raiz, diâmetro de 31 cm, sem armação, em solo | M | 360.77 | CDHU
12.07.153 | Estaca tipo Raiz, diâmetro de 45 cm, sem armação, em solo | M | 498.93 | CDHU
12.07.270 | Taxa de mobilização e desmobilização de equipamentos para execução de estaca tipo Raiz em rocha | TX | 27949.01 | CDHU
12.07.271 | Estaca tipo Raiz, diâmetro de 31 cm, sem armação, em rocha | M | 1102.07 | CDHU
12.07.272 | Estaca tipo Raiz, diâmetro de 41 cm, sem armação, em rocha | M | 1288.9 | CDHU
12.07.273 | Estaca tipo Raiz, diâmetro de 45 cm, sem armação, em rocha | M | 1530.35 | CDHU
12.07.274 | Estaca tipo Raiz, diâmetro de 15 cm para 25 t, sem armação e sem argamassa, em rocha | M | 693.03 | CDHU
12.07.275 | Estaca tipo Raiz, diâmetro de 20 cm para 50 t, sem armação e sem argamassa, em rocha | M | 811.71 | CDHU
12.07.511 | Injeção de argamassa de cimento e areia em estaca raiz - sobreconsumo | M3 | 678.2 | CDHU
12.09 | Tubulão |  |  | CDHU
12.09.010 | Taxa de mobilização e desmobilização de equipamentos para execução de tubulão escavado mecanicamente | TX | 2065.4 | CDHU
12.09.020 | Abertura de fuste mecanizado diâmetro de 50 cm | M | 38.75 | CDHU
12.09.040 | Abertura de fuste mecanizado diâmetro de 60 cm | M | 45.93 | CDHU
12.09.060 | Abertura de fuste mecanizado diâmetro de 80 cm | M | 68.12 | CDHU
12.09.140 | Escavação manual em campo aberto para tubulão, fuste e/ou base | M3 | 526.7 | CDHU
12.12 | Estaca hélice continua |  |  | CDHU
12.12.010 | Taxa de mobilização e desmobilização de equipamentos para execução de estaca tipo hélice contínua em solo | TX | 39754.76 | CDHU
12.12.014 | Estaca tipo hélice contínua, diâmetro de 25 cm em solo | M | 47.58 | CDHU
12.12.016 | Estaca tipo hélice contínua, diâmetro de 30 cm em solo | M | 58.52 | CDHU
12.12.020 | Estaca tipo hélice contínua, diâmetro de 35 cm em solo | M | 68.91 | CDHU
12.12.060 | Estaca tipo hélice contínua, diâmetro de 40 cm em solo | M | 79.35 | CDHU
12.12.070 | Estaca tipo hélice contínua, diâmetro de 50 cm em solo | M | 98.41 | CDHU
12.12.074 | Estaca tipo hélice contínua, diâmetro de 60 cm em solo | M | 121.4 | CDHU
12.12.090 | Estaca tipo hélice contínua, diâmetro de 70 cm em solo | M | 149.5 | CDHU
12.12.100 | Estaca tipo hélice contínua, diâmetro de 80 cm em solo | M | 182.84 | CDHU
12.14 | Estaca escavada com injeção ou micro estaca |  |  | CDHU
12.14.010 | Taxa de mobilização e desmobilização de equipamentos para execução de estacas escavadas com injeção ou microestaca | TX | 27768.5 | CDHU
12.14.040 | Estaca escavada com injeção ou microestaca, diâmetro de 16 cm | M | 345.45 | CDHU
12.14.050 | Estaca escavada com injeção ou microestaca, diâmetro de 20 cm | M | 446.39 | CDHU
12.14.060 | Estaca escavada com injeção ou microestaca, diâmetro de 25 cm | M | 521.44 | CDHU
13 | LAJE E PAINEL DE FECHAMENTO PRE-FABRICADOS |  |  | CDHU
13.01 | Laje pre-fabricada mista em vigotas treplicadas e lajotas |  |  | CDHU
13.01.130 | Laje pré-fabricada mista vigota treliçada/lajota cerâmica - LT 12 (8+4) e capa com concreto de 25 MPa | M2 | 158.14 | CDHU
13.01.150 | Laje pré-fabricada mista vigota treliçada/lajota cerâmica - LT 16 (12+4) e capa com concreto de 25 MPa | M2 | 167.06 | CDHU
13.01.170 | Laje pré-fabricada mista vigota treliçada/lajota cerâmica - LT 20 (16+4) e capa com concreto de 25 MPa | M2 | 202.55 | CDHU
13.01.190 | Laje pré-fabricada mista vigota treliçada/lajota cerâmica - LT 24 (20+4) e capa com concreto de 25 MPa | M2 | 211.23 | CDHU
13.01.210 | Laje pré-fabricada mista vigota treliçada/lajota cerâmica - LT 30 (24+6) e capa com concreto de 25 MPa | M2 | 264.67 | CDHU
13.01.310 | Laje pré-fabricada unidirecional em viga treliçada/lajota em EPS LT 12 (8 + 4), com capa de concreto de 25 MPa | M2 | 181.38 | CDHU
13.01.320 | Laje pré-fabricada unidirecional em viga treliçada/lajota em EPS LT 16 (12 + 4), com capa de concreto de 25 MPa | M2 | 202.7 | CDHU
13.01.330 | Laje pré-fabricada unidirecional em viga treliçada/lajota em EPS LT 20 (16 + 4), com capa de concreto de 25 MPa | M2 | 246.23 | CDHU
13.01.340 | Laje pré-fabricada unidirecional em viga treliçada/lajota em EPS LT 25 (20 + 5), com capa de concreto de 25 MPa | M2 | 269.58 | CDHU
13.01.350 | Laje pré-fabricada unidirecional em viga treliçada/lajota em EPS LT 30 (25 + 5), com capa de concreto de 25 MPa | M2 | 292.73 | CDHU
13.02 | Laje pre-fabricada mista em vigotas protendidas e lajotas |  |  | CDHU
13.02.150 | Laje pré-fabricada mista vigota protendida/lajota cerâmica - LP 12 (8+4) e capa com concreto de 25 MPa | M2 | 205 | CDHU
13.02.170 | Laje pré-fabricada mista vigota protendida/lajota cerâmica - LP 16 (12+4) e capa com concreto de 25 MPa | M2 | 229.27 | CDHU
13.02.190 | Laje pré-fabricada mista vigota protendida/lajota cerâmica - LP 20 (16+4) e capa com concreto de 25 MPa | M2 | 245.96 | CDHU
13.02.210 | Laje pré-fabricada mista vigota protendida/lajota cerâmica - LP 25 (20+5) e capa com concreto de 25 MPa | M2 | 259.55 | CDHU
13.05 | Pre-laje |  |  | CDHU
13.05.084 | Pré-laje em painel pré-fabricado treliçado, com EPS, H= 12 cm | M2 | 164.81 | CDHU
13.05.090 | Pré-laje em painel pré-fabricado treliçado, com EPS, H= 16 cm | M2 | 183.62 | CDHU
13.05.094 | Pré-laje em painel pré-fabricado treliçado, com EPS, H= 20 cm | M2 | 199.2 | CDHU
13.05.096 | Pré-laje em painel pré-fabricado treliçado, com EPS, H= 25 cm | M2 | 267.15 | CDHU
13.05.110 | Pré-laje em painel pré-fabricado treliçado, H= 12 cm | M2 | 167.59 | CDHU
13.05.150 | Pré-laje em painel pré-fabricado treliçado, H= 16 cm | M2 | 172.52 | CDHU
14 | ALVENARIA E ELEMENTO DIVISOR |  |  | CDHU
14.01 | Alvenaria de fundação (embasamento) |  |  | CDHU
14.01.020 | Alvenaria de embasamento em tijolo maciço comum | M3 | 1030.04 | CDHU
14.01.050 | Alvenaria de embasamento em bloco de concreto de 14 x 19 x 39 cm - classe A | M2 | 110.58 | CDHU
14.01.060 | Alvenaria de embasamento em bloco de concreto de 19 x 19 x 39 cm - classe A | M2 | 135.53 | CDHU
14.02 | Alvenaria com tijolo maciço comum ou especial |  |  | CDHU
14.02.020 | Alvenaria de elevação de 1/4 tijolo maciço comum | M2 | 87.98 | CDHU
14.02.030 | Alvenaria de elevação de 1/2 tijolo maciço comum | M2 | 131 | CDHU
14.02.040 | Alvenaria de elevação de 1 tijolo maciço comum | M2 | 244.43 | CDHU
14.02.050 | Alvenaria de elevação de 1 1/2 tijolo maciço comum | M2 | 326.71 | CDHU
14.02.070 | Alvenaria de elevação de 1/2 tijolo maciço aparente | M2 | 225.47 | CDHU
14.02.080 | Alvenaria de elevação de 1 tijolo maciço aparente | M2 | 461.57 | CDHU
14.03 | Alvenaria com tijolo laminado aparente |  |  | CDHU
14.03.020 | Alvenaria de elevação de 1/4 tijolo laminado | M2 | 211.53 | CDHU
14.03.040 | Alvenaria de elevação de 1/2 tijolo laminado | M2 | 399.07 | CDHU
14.03.060 | Alvenaria de elevação de 1 tijolo laminado | M2 | 738.66 | CDHU
14.04 | Alvenaria com bloco cerâmico de vedação |  |  | CDHU
14.04.200 | Alvenaria de bloco cerâmico de vedação de 9 cm | M2 | 73.12 | CDHU
14.04.210 | Alvenaria de bloco cerâmico de vedação de 14 cm | M2 | 84.06 | CDHU
14.04.220 | Alvenaria de bloco cerâmico de vedação de 19 cm | M2 | 97.13 | CDHU
14.05 | Alvenaria com bloco cerâmico estrutural |  |  | CDHU
14.05.050 | Alvenaria de bloco cerâmico estrutural de 14 cm | M2 | 82.33 | CDHU
14.05.060 | Alvenaria de bloco cerâmico estrutural de 19 cm | M2 | 99.06 | CDHU
14.10 | Alvenaria com bloco de concreto de vedação |  |  | CDHU
14.10.101 | Alvenaria de bloco de concreto de vedação de 9 cm - classe C | M2 | 79.46 | CDHU
14.10.111 | Alvenaria de bloco de concreto de vedação de 14 cm - classe C | M2 | 95.36 | CDHU
14.10.121 | Alvenaria de bloco de concreto de vedação de 19 cm - classe C | M2 | 114.2 | CDHU
14.11 | Alvenaria com bloco de concreto estrutural |  |  | CDHU
14.11.221 | Alvenaria de bloco de concreto estrutural 14 cm - classe B | M2 | 108.55 | CDHU
14.11.231 | Alvenaria de bloco de concreto estrutural 19 cm - classe B | M2 | 126.38 | CDHU
14.11.261 | Alvenaria de bloco de concreto estrutural 14 cm - classe A | M2 | 129.86 | CDHU
14.11.271 | Alvenaria de bloco de concreto estrutural 19 cm - classe A | M2 | 158.01 | CDHU
14.15 | Alvenaria de concreto celular ou silico calcário |  |  | CDHU
14.15.060 | Alvenaria em bloco de concreto celular autoclavado de 10 cm, uso revestido - classe C25 | M2 | 114.62 | CDHU
14.15.100 | Alvenaria em bloco de concreto celular autoclavado de 12,5 cm, uso revestido - classe C25 | M2 | 128.93 | CDHU
14.15.120 | Alvenaria em bloco de concreto celular autoclavado de 15 cm, uso revestido - classe C25 | M2 | 156.43 | CDHU
14.15.140 | Alvenaria em bloco de concreto celular autoclavado de 20 cm, uso revestido - classe C25 | M2 | 191.22 | CDHU
14.20 | Pecas moldadas no local (vergas, pilaretes, etc.) |  |  | CDHU
14.20.010 | Vergas, contravergas e pilaretes de concreto armado | M3 | 1865.57 | CDHU
14.20.020 | Cimalha em concreto com pingadeira | M | 12.18 | CDHU
14.28 | Elementos vazados (concreto, cerâmica e vidros) |  |  | CDHU
14.28.012 | Elemento vazado em cerâmica, tipo quadriculado de 18 x 18 x 7 cm | M2 | 258.59 | CDHU
14.28.030 | Elemento vazado em concreto, tipo quadriculado de 39 x 39 x 10 cm | M2 | 218.15 | CDHU
14.28.096 | Elemento vazado em concreto, tipo veneziana de 39 x 39 x 10 cm | M2 | 219.26 | CDHU
14.28.100 | Elemento vazado em vidro, tipo veneziana capelinha de 20 x 10 x 10 cm | M2 | 2109.03 | CDHU
14.28.140 | Elemento vazado em vidro, tipo veneziana de 20 x 20 x 6 cm | M2 | 1159.45 | CDHU
14.30 | Divisória e fechamento |  |  | CDHU
14.30.010 | Divisória em placas de granito com espessura de 3 cm | M2 | 1219.06 | CDHU
14.30.020 | Divisória em placas de granilite com espessura de 3 cm | M2 | 278.43 | CDHU
14.30.070 | Divisória sanitária em painel laminado melamínico estrutural com perfis em alumínio, inclusive ferragem completa para vão de porta | M2 | 811.15 | CDHU
14.30.080 | Divisão para mictório em placas de mármore branco, com espessura de 3 cm | M2 | 1199.95 | CDHU
14.30.110 | Divisória cega tipo naval, acabamento em laminado fenólico melamínico, com espessura de 3,5 cm | M2 | 156.65 | CDHU
14.30.160 | Divisória em placas de gesso acartonado, resistência ao fogo 60 minutos, espessura 120/90mm - 1RF / 1RF LM | M2 | 219.64 | CDHU
14.30.190 | Divisória cega tipo naval com miolo mineral, acabamento em laminado melamínico, com espessura de 3,5 cm | M2 | 199.29 | CDHU
14.30.230 | Divisória painel/vidro/vidro tipo naval, acabamento em laminado fenólico melamínico, com espessura de 3,5 cm | M2 | 192.86 | CDHU
14.30.260 | Divisória em placas de gesso acartonado, resistência ao fogo 30 minutos, espessura 73/48mm - 1ST / 1ST | M2 | 169.69 | CDHU
14.30.270 | Divisória em placas de gesso acartonado, resistência ao fogo 30 minutos, espessura 73/48mm - 1ST / 1ST LM | M2 | 165.53 | CDHU
14.30.300 | Divisória em placas de gesso acartonado, resistência ao fogo 30 minutos, espessura 100/70mm - 1ST / 1ST LM | M2 | 210.18 | CDHU
14.30.310 | Divisória em placas de gesso acartonado, resistência ao fogo 30 minutos, espessura 100/70mm - 1ST / 1ST | M2 | 158.22 | CDHU
14.30.410 | Divisória em placas de gesso acartonado, resistência ao fogo 30 minutos, espessura 100/70mm - 1RU / 1RU | M2 | 228.65 | CDHU
14.30.440 | Divisória em placas duplas de gesso acartonado, resistência ao fogo 60 minutos, espessura 120/70mm - 2ST / 2ST LM | M2 | 257.69 | CDHU
14.30.841 | Divisória cega tipo piso/teto em laminado melamínico de baixa pressão, com coluna estrutural em alumínio extrudado | M2 | 1484.48 | CDHU
14.30.842 | Divisória tipo piso/teto em vidro temperado simples, com coluna estrutural em alumínio extrudado | M2 | 929.59 | CDHU
14.30.843 | Divisória tipo piso/teto em vidro temperado duplo e micro persianas, com coluna estrutural em alumínio extrudado | M2 | 1504.15 | CDHU
14.30.860 | Divisória em placas de granilite com espessura de 4 cm | M2 | 372.6 | CDHU
14.30.870 | Divisória em placas duplas de gesso acartonado, resistência ao fogo 120 minutos, espessura 130/70mm - 2RF / 2RF | M2 | 265.14 | CDHU
14.30.880 | Divisória em placas duplas de gesso acartonado, resistência ao fogo 60 minutos, espessura 120/70mm - 2ST / 2RU | M2 | 290.73 | CDHU
14.30.890 | Divisória em placas duplas de gesso acartonado, resistência ao fogo 60 minutos, espessura 120/70mm - 2RU / 2RU | M2 | 293.46 | CDHU
14.30.900 | Divisória em placas duplas de gesso acartonado, resistência ao fogo 60 minutos, espessura 98/48mm - 2ST / 2ST LM | M2 | 244.94 | CDHU
14.30.910 | Divisória em placas duplas de gesso acartonado, resistência ao fogo 60 minutos, espessura 98/48mm - 2RU / 2RU LM | M2 | 281.46 | CDHU
14.30.920 | Divisória em placas duplas de gesso acartonado, resistência ao fogo 60 minutos, espessura 98/48mm - 2ST / 2RU LM | M2 | 276.86 | CDHU
14.31 | Divisória e fechamento. |  |  | CDHU
14.31.030 | Fechamento em placa cimentícia com espessura de 12 mm | M2 | 238.05 | CDHU
14.40 | Reparos, conservações e complementos - GRUPO 14 |  |  | CDHU
14.40.040 | Recolocação de divisórias em chapas com montantes metálicos | M2 | 47.52 | CDHU
14.40.060 | Tela galvanizada para fixação de alvenaria com dimensão de 6x50cm | UN | 8.59 | CDHU
14.40.070 | Tela galvanizada para fixação de alvenaria com dimensão de 7,5x50cm | UN | 8.83 | CDHU
14.40.080 | Tela galvanizada para fixação de alvenaria com dimensão de 10,5x50cm | UN | 9.28 | CDHU
14.40.090 | Tela galvanizada para fixação de alvenaria com dimensão de 12x50cm | UN | 9.55 | CDHU
14.40.100 | Tela galvanizada para fixação de alvenaria com dimensão de 17x50cm | UN | 10.82 | CDHU
15 | ESTRUTURA EM MADEIRA, FERRO, ALUMINIO E CONCRETO |  |  | CDHU
15.01 | Estrutura em madeira para cobertura |  |  | CDHU
15.01.010 | Estrutura de madeira tesourada para telha de barro - vãos até 7,00 m | M2 | 180.52 | CDHU
15.01.020 | Estrutura de madeira tesourada para telha de barro - vãos de 7,01 a 10,00 m | M2 | 191.73 | CDHU
15.01.030 | Estrutura de madeira tesourada para telha de barro - vãos de 10,01 a 13,00 m | M2 | 202.91 | CDHU
15.01.040 | Estrutura de madeira tesourada para telha de barro - vãos de 13,01 a 18,00 m | M2 | 221.1 | CDHU
15.01.110 | Estrutura de madeira tesourada para telha perfil ondulado - vãos até 7,00 m | M2 | 128.1 | CDHU
15.01.120 | Estrutura de madeira tesourada para telha perfil ondulado - vãos 7,01 a 10,00 m | M2 | 139.28 | CDHU
15.01.130 | Estrutura de madeira tesourada para telha perfil ondulado - vãos 10,01 a 13,00 m | M2 | 150.47 | CDHU
15.01.140 | Estrutura de madeira tesourada para telha perfil ondulado - vãos 13,01 a 18,00 m | M2 | 164.44 | CDHU
15.01.210 | Estrutura pontaletada para telhas de barro | M2 | 148.36 | CDHU
15.01.220 | Estrutura pontaletada para telhas onduladas | M2 | 111.63 | CDHU
15.01.310 | Estrutura em terças para telhas de barro | M2 | 115.91 | CDHU
15.01.320 | Estrutura em terças para telhas perfil e material qualquer, exceto barro | M2 | 31.93 | CDHU
15.01.330 | Estrutura em terças para telhas perfil trapezoidal | M2 | 22.23 | CDHU
15.03 | Estrutura em aço |  |  | CDHU
15.03.030 | Fornecimento e montagem de estrutura em aço ASTM-A36, sem pintura | KG | 27.3 | CDHU
15.03.090 | Montagem de estrutura metálica em aço, sem pintura | KG | 6.1 | CDHU
15.03.110 | Fornecimento e montagem de estrutura em aço patinável, sem pintura | KG | 29.89 | CDHU
15.03.131 | Fornecimento e montagem de estrutura em aço ASTM-A572 Grau 50, sem pintura | KG | 30.45 | CDHU
15.03.140 | Fornecimento e montagem de estrutura tubular em aço ASTM-A572 Grau 50, sem pintura | KG | 33.19 | CDHU
15.03.150 | Fornecimento e montagem de estrutura metálica em perfil metalon, sem pintura | KG | 16.91 | CDHU
15.05 | Estrutura pre-fabricada de concreto |  |  | CDHU
15.05.290 | Placas, vigas e pilares em concreto armado pré-moldado - fck= 40 MPa | M3 | 3518.53 | CDHU
15.05.300 | Mobiliário em concreto armado pré-moldado - fck= 40 MPa | M3 | 3529.59 | CDHU
15.05.520 | Placas, vigas e pilares em concreto armado pré-moldado - fck= 35 MPa | M3 | 3189.98 | CDHU
15.05.530 | Placas, vigas e pilares em concreto armado pré-moldado - fck= 25 MPa | M3 | 2905.89 | CDHU
15.05.540 | Mobiliário em concreto armado pré-moldado - fck= 25 MPa | M3 | 3206.94 | CDHU
15.20 | Reparos, conservações e complementos - GRUPO 15 |  |  | CDHU
15.20.020 | Fornecimento de peças diversas para estrutura em madeira | M3 | 5676.6 | CDHU
15.20.040 | Recolocação de peças lineares em madeira com seção até 60 cm² | M | 6.77 | CDHU
15.20.060 | Recolocação de peças lineares em madeira com seção superior a 60 cm² | M | 17.87 | CDHU
16 | TELHAMENTO |  |  | CDHU
16.02 | Telhamento em barro |  |  | CDHU
16.02.010 | Telha de barro tipo italiana | M2 | 79.6 | CDHU
16.02.020 | Telha de barro tipo francesa | M2 | 95.28 | CDHU
16.02.030 | Telha de barro tipo romana | M2 | 69.52 | CDHU
16.02.045 | Telha de barro colonial/paulista | M2 | 137.58 | CDHU
16.02.060 | Telha de barro tipo plan | M2 | 153.51 | CDHU
16.02.120 | Emboçamento de beiral em telhas de barro | M | 16.2 | CDHU
16.02.230 | Cumeeira de barro emboçado tipos: plan, romana, italiana, francesa e paulistinha | M | 32.63 | CDHU
16.02.270 | Espigão de barro emboçado | M | 40.35 | CDHU
16.03 | Telhamento em cimento reforçado com fio sintético (CRFS) |  |  | CDHU
16.03.010 | Telhamento em cimento reforçado com fio sintético CRFS - perfil ondulado de 6 mm | M2 | 59.37 | CDHU
16.03.020 | Telhamento em cimento reforçado com fio sintético CRFS - perfil ondulado de 8 mm | M2 | 81 | CDHU
16.03.030 | Telhamento em cimento reforçado com fio sintético CRFS - perfil trapezoidal de 44 cm | M2 | 170.53 | CDHU
16.03.040 | Telhamento em cimento reforçado com fio sintético CRFS - perfil modulado | M2 | 182.26 | CDHU
16.03.300 | Cumeeira normal em cimento reforçado com fio sintético CRFS - perfil ondulado | M | 94.69 | CDHU
16.03.310 | Cumeeira universal em cimento reforçado com fio sintético CRFS - perfil ondulado | M | 88.81 | CDHU
16.03.320 | Cumeeira normal em cimento reforçado com fio sintético CRFS - perfil trapezoidal 44 cm | M | 120.89 | CDHU
16.03.330 | Cumeeira normal em cimento reforçado com fio sintético CRFS - perfil modulado | M | 180.25 | CDHU
16.03.360 | Espigão em cimento reforçado com fio sintético CRFS - perfil ondulado | M | 65.07 | CDHU
16.03.370 | Espigão em cimento reforçado com fio sintético CRFS - perfil modulado | M | 115.71 | CDHU
16.03.400 | Rufo em cimento reforçado com fio sintético CRFS - perfil ondulado | M | 81.32 | CDHU
16.10 | Telhamento em madeira ou fibra vegetal |  |  | CDHU
16.10.020 | Telha em fibra vegetal, perfil ondulado, com espessura de 3 mm | M2 | 111.97 | CDHU
16.10.100 | Cumeeira em fibra vegetal, lisa, com espessura de 3 mm | M | 115.79 | CDHU
16.12 | Telhamento metálico comum |  |  | CDHU
16.12.020 | Telhamento em chapa de aço pré-pintada com epóxi e poliéster, perfil ondulado, com espessura de 0,50 mm | M2 | 107.07 | CDHU
16.12.040 | Telhamento em chapa de aço pré-pintada com epóxi e poliéster, perfil ondulado calandrado, com espessura de 0,80 mm | M2 | 176.91 | CDHU
16.12.050 | Telhamento em chapa de aço pré-pintada com epóxi e poliéster, perfil trapezoidal, com espessura de 0,80 mm e altura de 100 mm | M2 | 184.54 | CDHU
16.12.060 | Telhamento em chapa de aço pré-pintada com epóxi e poliéster, perfil trapezoidal, com espessura de 0,50 mm e altura de 40 mm | M2 | 103.6 | CDHU
16.12.200 | Cumeeira em chapa de aço pré-pintada com epóxi e poliéster, perfil trapezoidal, com espessura de 0,50 mm | M | 72.7 | CDHU
16.12.220 | Cumeeira em chapa de aço pré-pintada com epóxi e poliéster, perfil ondulado, com espessura de 0,50 mm | M | 77.08 | CDHU
16.13 | Telhamento metálico especial |  |  | CDHU
16.13.060 | Telhamento em chapa de aço pré-pintada com epóxi e poliéster, tipo sanduíche, espessura de 0,50 mm, com lã de rocha | M2 | 291.45 | CDHU
16.13.070 | Telhamento em chapa de aço pré-pintada com epóxi e poliéster, tipo sanduíche, espessura de 0,50 mm, com poliisocianurato (PIR) | M2 | 163.21 | CDHU
16.13.130 | Telhamento em chapa de aço com pintura poliéster, tipo sanduíche, espessura de 0,50 mm, com poliestireno expandido | M2 | 146.51 | CDHU
16.13.140 | Telhamento em chapa de aço galvanizado autoportante, perfil trapezoidal, com espessura de 0,80 mm e altura de 120 mm | M2 | 147.72 | CDHU
16.16 | Telhamento em material sintético |  |  | CDHU
16.16.040 | Telha ondulada translúcida em polipropileno | M2 | 91.43 | CDHU
16.16.160 | Telha em poliéster reforçado com fibras de vidro, perfil trapezoidal 49 | M2 | 126.86 | CDHU
16.16.400 | Cumeeira para telha de poliéster, tipo perfil trapezoidal 49 | M | 173.63 | CDHU
16.20 | Telhamento em vidro |  |  | CDHU
16.20.020 | Telhas de vidro para iluminação tipo francesa | UN | 79.7 | CDHU
16.20.040 | Telhas de vidro para iluminação tipo colonial/paulistinha | UN | 79.7 | CDHU
16.30 | Domos |  |  | CDHU
16.30.020 | Domo de acrílico fixado em perfis de alumínio | M2 | 783.34 | CDHU
16.32 | Painel, chapas e fechamento |  |  | CDHU
16.32.070 | Cobertura curva em chapa de policarbonato alveolar bronze de 6 mm | M2 | 221.68 | CDHU
16.32.120 | Cobertura plana em chapa de policarbonato alveolar de 10 mm | M2 | 255.84 | CDHU
16.32.130 | Cobertura curva em chapa de policarbonato alveolar bronze de 10 mm | M2 | 277.8 | CDHU
16.33 | Calhas e rufos |  |  | CDHU
16.33.022 | Calha, rufo, afins em chapa galvanizada nº 24 - corte 0,33 m | M | 115.42 | CDHU
16.33.052 | Calha, rufo, afins em chapa galvanizada nº 24 - corte 0,50 m | M | 157.62 | CDHU
16.33.062 | Calha, rufo, afins em chapa galvanizada nº 24 - corte 1,00 m | M | 238.98 | CDHU
16.33.082 | Calha, rufo, afins em chapa galvanizada nº 26 - corte 0,33 m | M | 102.18 | CDHU
16.33.102 | Calha, rufo, afins em chapa galvanizada nº 26 - corte 0,50 m | M | 136.87 | CDHU
16.33.250 | Calha em PVC 125mm, inclusive conexões - AP | M | 134.22 | CDHU
16.33.400 | Rufo pré-moldado em concreto, de 14 x 50 x 18,5 cm | UN | 16.76 | CDHU
16.33.410 | Rufo pré-moldado em concreto, de 20 x 50 x 26 cm | UN | 20.19 | CDHU
16.33.412 | Rufo pré-moldado em concreto, largura 24 cm | UN | 22.32 | CDHU
16.40 | Reparos, conservações e complementos - GRUPO 16 |  |  | CDHU
16.40.040 | Recolocação de cumeeiras e espigões de barro | M | 21.53 | CDHU
16.40.060 | Recolocação de telha de barro tipo colonial/paulistinha | M2 | 51.72 | CDHU
16.40.080 | Recolocação de telha de barro tipo plan | M2 | 51.72 | CDHU
16.40.090 | Recolocação de domo de acrílico, inclusive perfis metálicos de fixação | M2 | 23.77 | CDHU
16.40.120 | Recolocação de telha de barro tipo francesa | M2 | 34.48 | CDHU
16.40.140 | Recolocação de telha em fibrocimento ou CRFS, perfil ondulado | M2 | 22.27 | CDHU
16.40.150 | Recolocação de telha em fibrocimento ou CRFS, perfil modulado ou trapezoidal | M2 | 28.79 | CDHU
17 | REVESTIMENTO EM MASSA OU FUNDIDO NO LOCAL |  |  | CDHU
17.01 | Regularização de base |  |  | CDHU
17.01.010 | Argamassa de proteção com argila expandida | M3 | 1339.23 | CDHU
17.01.020 | Argamassa de regularização e/ou proteção | M3 | 797.6 | CDHU
17.01.040 | Lastro de concreto impermeabilizado | M3 | 755.03 | CDHU
17.01.050 | Regularização de piso com nata de cimento | M2 | 30.3 | CDHU
17.01.060 | Regularização de piso com nata de cimento e adesivo de alto desempenho | M2 | 34.98 | CDHU
17.01.120 | Argamassa de cimento e areia traço 1:3, com adesivo acrílico | M3 | 1490.22 | CDHU
17.02 | Revestimento em argamassa |  |  | CDHU
17.02.020 | Chapisco | M2 | 7.31 | CDHU
17.02.030 | Chapisco 1:4 com areia grossa | M2 | 6.5 | CDHU
17.02.040 | Chapisco com adesivo de alto desempenho | M2 | 12.33 | CDHU
17.02.060 | Chapisco fino peneirado | M2 | 9.66 | CDHU
17.02.080 | Chapisco rústico com pedra britada nº 1 | M2 | 11.85 | CDHU
17.02.120 | Emboço comum | M2 | 23.68 | CDHU
17.02.140 | Emboço desempenado com espuma de poliéster | M2 | 28.9 | CDHU
17.02.160 | Emboço desempenado com argamassa industrializada | M2 | 58.63 | CDHU
17.02.220 | Reboco | M2 | 13.84 | CDHU
17.02.260 | Barra lisa com acabamento em nata de cimento | M2 | 40.33 | CDHU
17.03 | Revestimento em cimentado |  |  | CDHU
17.03.020 | Cimentado desempenado | M2 | 35.32 | CDHU
17.03.040 | Cimentado desempenado e alisado (queimado) | M2 | 40.67 | CDHU
17.03.060 | Cimentado desempenado e alisado com corante (queimado) | M2 | 59.69 | CDHU
17.03.080 | Cimentado semi-áspero | M2 | 28.19 | CDHU
17.03.100 | Cimentado áspero com caneluras | M2 | 42.44 | CDHU
17.03.200 | Degrau em cimentado | M | 60.41 | CDHU
17.03.300 | Rodapé em cimentado desempenado e alisado com altura 5 cm | M | 26.26 | CDHU
17.03.310 | Rodapé em cimentado desempenado e alisado com altura 7 cm | M | 26.45 | CDHU
17.03.320 | Rodapé em cimentado desempenado e alisado com altura 10 cm | M | 26.69 | CDHU
17.03.330 | Rodapé em cimentado desempenado e alisado com altura 15 cm | M | 27.15 | CDHU
17.04 | Revestimento em gesso |  |  | CDHU
17.04.020 | Revestimento em gesso liso desempenado sobre emboço | M2 | 20.75 | CDHU
17.04.040 | Revestimento em gesso liso desempenado sobre bloco | M2 | 22.73 | CDHU
17.05 | Revestimento em concreto |  |  | CDHU
17.05.020 | Piso com requadro em concreto simples sem controle de fck | M3 | 924.76 | CDHU
17.05.070 | Piso com requadro em concreto simples com controle de fck= 20 MPa | M3 | 1011.47 | CDHU
17.05.100 | Piso com requadro em concreto simples com controle de fck= 25 MPa | M3 | 1050.64 | CDHU
17.05.320 | Soleira em concreto simples | M | 79.98 | CDHU
17.05.420 | Peitoril em concreto simples | M | 86.27 | CDHU
17.10 | Revestimento em granilite fundido no local |  |  | CDHU
17.10.020 | Piso em granilite moldado no local | M2 | 98.82 | CDHU
17.10.100 | Soleira em granilite moldado no local | M | 55.48 | CDHU
17.10.120 | Degrau em granilite moldado no local | M | 93.56 | CDHU
17.10.200 | Rodapé qualquer em granilite moldado no local até 10 cm | M | 53.49 | CDHU
17.10.410 | Rodapé em placas pré-moldadas de granilite, acabamento encerado, até 10 cm | M | 124.25 | CDHU
17.10.430 | Piso em placas de granilite, acabamento encerado | M2 | 263.57 | CDHU
17.12 | Revestimento industrial fundido no local |  |  | CDHU
17.12.060 | Piso em alta resistência moldado no local 12 mm | M2 | 98.27 | CDHU
17.12.100 | Soleira em alta resistência moldada no local | M | 42.91 | CDHU
17.12.120 | Degrau em alta resistência 8 mm | M | 86.34 | CDHU
17.12.140 | Degrau em alta resistência 12 mm | M | 88.29 | CDHU
17.12.240 | Rodapé qualquer em alta resistência moldado no local até 10 cm | M | 46.23 | CDHU
17.12.241 | Rodapé abaulado, com argamassa epoxi, altura entre 5 a 10 cm | M | 99.14 | CDHU
17.12.302 | Piso epóxi autonivelante, múltiplas camadas, espessura 4 mm | M2 | 161.21 | CDHU
17.12.310 | Taxa de mobilização e desmobilização de equipe e equipamentos para execução de piso epóxi | TX | 2151.19 | CDHU
17.20 | Revestimento especial fundido no local |  |  | CDHU
17.20.020 | Massa raspada | M2 | 92.02 | CDHU
17.20.040 | Revestimento em granito lavado tipo Fulget uso externo, em faixas até 40 cm | M | 104.2 | CDHU
17.20.050 | Friso para junta de dilatação em revestimento de granito lavado tipo Fulget | M | 11 | CDHU
17.20.060 | Revestimento em granito lavado tipo Fulget uso externo | M2 | 176.12 | CDHU
17.20.140 | Revestimento texturizado acrílico com microagregados minerais | M2 | 37.82 | CDHU
17.40 | Reparos e conservações em massa e concreto - GRUPO 17 |  |  | CDHU
17.40.010 | Reparos em piso de granilite - estucamento e polimento | M2 | 48.8 | CDHU
17.40.020 | Reparos em pisos de alta resistência fundidos no local - estucamento e polimento | M2 | 44.51 | CDHU
17.40.030 | Reparos em degrau e espelho de granilite - estucamento e polimento | M | 52.15 | CDHU
17.40.070 | Reparos em rodapé de granilite - estucamento e polimento | M | 53.19 | CDHU
17.40.110 | Faixa antiderrapante definitiva para degraus, soleiras, patamares ou pisos | M | 47.52 | CDHU
17.40.150 | Resina acrílica para piso de granilite | M2 | 35.76 | CDHU
17.40.160 | Resina epóxi para piso de granilite | M2 | 50.37 | CDHU
17.40.180 | Resina acrílica para degrau de granilite | M | 18.79 | CDHU
17.40.190 | Resina epóxi para degrau de granilite | M | 26.58 | CDHU
18 | REVESTIMENTO CERAMICO |  |  | CDHU
18.05 | Plaqueta laminada para revestimento |  |  | CDHU
18.05.020 | Revestimento em plaqueta laminada, para área interna e externa, sem rejunte | M2 | 64.52 | CDHU
18.06 | Placa cerâmica esmaltada prensada |  |  | CDHU
18.06.102 | Placa cerâmica esmaltada PEI-5 para área interna, grupo de absorção BIIb, resistência química B, assentado com argamassa colante industrializada | M2 | 50.24 | CDHU
18.06.103 | Rodapé em placa cerâmica esmaltada PEI-5 para área interna, grupo de absorção BIIb, resistência química B, assentado com argamassa colante industrializada | M | 6.91 | CDHU
18.06.142 | Placa cerâmica esmaltada antiderrapante PEI-5 para área interna com saída para o exterior, grupo de absorção BIIa, resistência química A, assentado com argamassa colante industrializada | M2 | 126.24 | CDHU
18.06.143 | Rodapé em placa cerâmica esmaltada antiderrapante PEI-5 para área interna com saída para o exterior, grupo de absorção BIIa, resistência química A, assentado com argamassa colante industrializada | M | 19.69 | CDHU
18.06.152 | Placa cerâmica esmaltada PEI-4 para área interna com saída para o exterior, grupo de absorção BIIb, tráfego médio, assentado com argamassa colante industrializada | M2 | 57.01 | CDHU
18.06.153 | Rodapé em placa cerâmica esmaltada PEI-4 para área interna com saída para o exterior, grupo de absorção BIIb, tráfego médio, assentado com argamassa colante industrializada | M | 7.86 | CDHU
18.06.182 | Placa cerâmica esmaltada rústica PEI-5 para área interna com saída para o exterior, grupo de absorção BIIb, resistência química B, assentado com argamassa colante industrializada | M2 | 49.58 | CDHU
18.06.183 | Rodapé em placa cerâmica esmaltada rústica PEI-5 para área interna com saída para o exterior, grupo de absorção BIIb, resistência química B, assentado com argamassa colante industrializada | M | 6.59 | CDHU
18.06.350 | Assentamento de pisos e revestimentos cerâmicos com argamassa mista | M2 | 79.94 | CDHU
18.06.400 | Rejuntamento em placas cerâmicas com cimento branco, juntas acima de 3 até 5 mm | M2 | 11.97 | CDHU
18.06.410 | Rejuntamento em placas cerâmicas com argamassa industrializada para rejunte, juntas acima de 3 até 5 mm | M2 | 13.63 | CDHU
18.06.420 | Rejuntamento em placas cerâmicas com cimento branco, juntas acima de 5 até 10 mm | M2 | 13.14 | CDHU
18.06.430 | Rejuntamento em placas cerâmicas com argamassa industrializada para rejunte, juntas acima de 5 até 10 mm | M2 | 17.87 | CDHU
18.06.500 | Rejuntamento de rodapé em placas cerâmicas com cimento branco, altura até 10 cm, juntas acima de 3 até 5 mm | M | 1.33 | CDHU
18.06.510 | Rejuntamento de rodapé em placas cerâmicas com argamassa industrializada para rejunte, altura até 10 cm, juntas acima de 3 até 5 mm | M | 1.49 | CDHU
18.06.520 | Rejuntamento de rodapé em placas cerâmicas com cimento branco, altura até 10 cm, juntas acima de 5 até 10 mm | M | 1.44 | CDHU
18.06.530 | Rejuntamento de rodapé em placas cerâmicas com argamassa industrializada para rejunte, altura até 10 cm, juntas acima de 5 até 10 mm | M | 1.92 | CDHU
18.07 | Placa ceramica nao esmaltada extrudada |  |  | CDHU
18.07.020 | Placa cerâmica não esmaltada extrudada de alta resistência química e mecânica, espessura de 9 mm, uso industrial, assentado com argamassa química bicomponente | M2 | 153.54 | CDHU
18.07.021 | Placa cerâmica não esmaltada extrudada de alta resistência química e mecânica, espessura de 9 mm, uso industrial, assentado com argamassa colante industrial | M2 | 220.78 | CDHU
18.07.040 | Placa cerâmica não esmaltada extrudada de alta resistência química e mecânica, espessura de 14 mm, uso industrial, assentado com argamassa química bicomponente | M2 | 167.87 | CDHU
18.07.080 | Rodapé em placa cerâmica não esmaltada extrudada de alta resistência química e mecânica, altura de 10 cm, uso industrial, assentado com argamassa química bicomponente | M | 41.19 | CDHU
18.07.160 | Placa cerâmica não esmaltada extrudada para área com altas temperaturas, de alta resistência química e mecânica, espessura mínima de 13 mm, uso industrial e cozinhas profissionais, assentado com argamassa industrializada | M2 | 265.63 | CDHU
18.07.170 | Rodapé em placa cerâmica não esmaltada extrudada para área com altas temperaturas, de alta resistência química e mecânica, altura de 10cm, uso industrial e cozinhas profissionais, assentado com argamassa industrializada | M | 54.3 | CDHU
18.07.200 | Rejuntamento em placa cerâmica extrudada antiácida de 9 mm, com argamassa industrializada bicomponente à base de resina furânica, juntas acima de 3 até 6 mm | M2 | 43.87 | CDHU
18.07.210 | Rejuntamento de placa cerâmica extrudada de 9 mm, com argamassa sintética industrializada tricomponente à base de resina epóxi, juntas acima de 3 até 6 mm | M2 | 40.61 | CDHU
18.07.220 | Rejuntamento em placa cerâmica extrudada antiácida, espessura de 14 mm, com argamassa industrializada bicomponente, à base de resina furânica, juntas acima de 3 até 6 mm | M2 | 65.91 | CDHU
18.07.230 | Rejuntamento em placa cerâmica extrudada antiácida de 14 mm, com argamassa sintética industrializada tricomponente, à base de resina epóxi, juntas de 3 até 6 mm | M2 | 60.47 | CDHU
18.07.250 | Rejuntamento em placa cerâmica extrudada antiácida, com argamassa industrializada anticorrosiva bicomponente à base de bauxita, para área de altas temperaturas, juntas acima de 3 até 6 mm | M2 | 61.41 | CDHU
18.07.300 | Rejuntamento de rodapé em placa cerâmica extrudada antiácida de 9 mm, com argamassa industrializada bicomponente à base de resina furânica, juntas acima de 3 até 6 mm | M | 4.39 | CDHU
18.07.310 | Rejuntamento de rodapé em placa cerâmica extrudada antiácida de 9 mm, com argamassa sintética industrializada tricomponente à base de resina epóxi, juntas acima de 3 até 6 mm | M | 4.06 | CDHU
18.08 | Revestimento em porcelanato |  |  | CDHU
18.08.032 | Revestimento em porcelanato esmaltado antiderrapante para área externa e ambiente com alto tráfego, grupo de absorção BIa, assentado com argamassa colante industrializada, rejuntado | M2 | 138.97 | CDHU
18.08.042 | Rodapé em porcelanato esmaltado antiderrapante para área externa e ambiente com alto tráfego, grupo de absorção BIa, assentado com argamassa colante industrializada, rejuntado | M | 29.09 | CDHU
18.08.062 | Revestimento em porcelanato esmaltado polido para área interna e ambiente com tráfego médio, grupo de absorção BIa, assentado com argamassa colante industrializada, rejuntado | M2 | 203.01 | CDHU
18.08.072 | Rodapé em porcelanato esmaltado polido para área interna e ambiente com tráfego médio, grupo de absorção BIa, assentado com argamassa colante industrializada, rejuntado | M | 40.24 | CDHU
18.08.090 | Revestimento em porcelanato esmaltado acetinado para área interna e ambiente com acesso ao exterior, grupo de absorção BIa, resistência química B, assentado com argamassa colante industrializada, rejuntado | M2 | 148.26 | CDHU
18.08.100 | Rodapé em porcelanato esmaltado acetinado para área interna e ambiente com acesso ao exterior, grupo de absorção BIa, resistência química B, assentado com argamassa colante industrializada, rejuntado | M | 30.71 | CDHU
18.08.110 | Revestimento em porcelanato técnico antiderrapante para área externa, grupo de absorção BIa, assentado com argamassa colante industrializada, rejuntado | M2 | 193.71 | CDHU
18.08.120 | Rodapé em porcelanato técnico antiderrapante para área interna, grupo de absorção BIa, assentado com argamassa colante industrializada, rejuntado | M | 38.9 | CDHU
18.08.152 | Revestimento em porcelanato técnico natural para área interna e ambiente com acesso ao exterior, grupo de absorção BIa, assentado com argamassa colante industrializada, rejuntado | M2 | 201.92 | CDHU
18.08.162 | Rodapé em porcelanato técnico natural, para área interna e ambiente com acesso ao exterior, grupo de absorção BIa, assentado com argamassa colante industrializada, rejuntado | M | 40.33 | CDHU
18.08.170 | Revestimento em porcelanato técnico polido para área interna e ambiente de médio tráfego, grupo de absorção BIa, coeficiente de atrito I, assentado com argamassa colante industrializada, rejuntado | M2 | 244.72 | CDHU
18.08.180 | Rodapé em porcelanato técnico polido para área interna e ambiente de médio tráfego, grupo de absorção BIa, assentado com argamassa colante industrializada, rejuntado | M | 47.78 | CDHU
18.11 | Revestimento em placa ceramica esmaltada |  |  | CDHU
18.11.012 | Revestimento em placa cerâmica esmaltada de 7,5x7,5 cm, assentado e rejuntado com argamassa industrializada | M2 | 167.68 | CDHU
18.11.022 | Revestimento em placa cerâmica esmaltada de 10x10 cm, assentado e rejuntado com argamassa industrializada | M2 | 110.94 | CDHU
18.11.032 | Revestimento em placa cerâmica esmaltada de 15x15 cm, tipo monocolor, assentado e rejuntado com argamassa industrializada | M2 | 97.17 | CDHU
18.11.042 | Revestimento em placa cerâmica esmaltada de 20x20 cm, tipo monocolor, assentado e rejuntado com argamassa industrializada | M2 | 94.53 | CDHU
18.11.052 | Revestimento em placa cerâmica esmaltada, tipo monoporosa, assentado e rejuntado com argamassa industrializada | M2 | 86.11 | CDHU
18.12 | Revestimento em pastilha e mosaico |  |  | CDHU
18.12.020 | Revestimento em pastilha de porcelana natural ou esmaltada de 5x5 cm, assentado e rejuntado com argamassa colante industrializada | M2 | 192.83 | CDHU
18.12.120 | Revestimento em pastilha de porcelana natural ou esmaltada de 2,5x2,5 cm, assentado e rejuntado com argamassa colante industrializada | M2 | 377.66 | CDHU
18.12.140 | Revestimento em pastilha de porcelana natural ou esmaltada de 2,5x5 cm, assentado e rejuntado com argamassa colante industrializada | M2 | 354.03 | CDHU
18.13 | Revestimento ceramico nao esmaltado extrudado |  |  | CDHU
18.13.010 | Revestimento em placa cerâmica não esmaltada extrudada, de alta resistência química e mecânica, espessura de 9 mm, assentado com argamassa colante industrializada | M2 | 141.38 | CDHU
18.13.020 | Revestimento em placa cerâmica extrudada de alta resistência química e mecânica, espessura entre 9 e 10 mm, assentado com argamassa industrializada de alta aderência | M2 | 151.67 | CDHU
18.13.202 | Rejuntamento em placa cerâmica extrudada, espessura entre 9 e 10 mm, com argamassa industrial anticorrosiva à base de resina epóxi, juntas de 6 a 10 mm | M2 | 54.26 | CDHU
19 | REVESTIMENTO EM PEDRA |  |  | CDHU
19.01 | Granito |  |  | CDHU
19.01.022 | Revestimento em granito, espessura de 2 cm, acabamento polido | M2 | 484.72 | CDHU
19.01.062 | Peitoril e/ou soleira em granito, espessura de 2 cm e largura até 20 cm, acabamento polido | M | 171.36 | CDHU
19.01.064 | Peitoril e/ou soleira em granito, espessura de 2 cm e largura de 21 cm até 30 cm, acabamento polido | M | 202.72 | CDHU
19.01.122 | Degrau e espelho de granito, espessura de 2 cm, acabamento polido | M | 421.87 | CDHU
19.01.322 | Rodapé em granito, espessura de 2 cm e altura de 7 cm, acabamento polido | M | 85.68 | CDHU
19.01.324 | Rodapé em granito, espessura de 2 cm e altura de 7,1 cm até 10 cm, acabamento polido | M | 95.54 | CDHU
19.02 | Marmore |  |  | CDHU
19.02.020 | Revestimento em mármore branco, espessura de 2 cm, assente com massa | M2 | 934.61 | CDHU
19.02.040 | Revestimento em mármore travertino nacional, espessura de 2 cm, assente com massa | M2 | 943.4 | CDHU
19.02.060 | Revestimento em mármore branco, espessura de 3 cm, assente com massa | M2 | 1072.56 | CDHU
19.02.080 | Revestimento em mármore travertino nacional, espessura de 3 cm, assente com massa | M2 | 1070.05 | CDHU
19.02.220 | Degrau e espelho em mármore branco, espessura de 2 cm | M | 479.88 | CDHU
19.02.240 | Degrau e espelho em mármore travertino nacional, espessura de 2 cm | M | 494.16 | CDHU
19.02.250 | Rodapé em mármore branco, espessura de 2 cm e altura de 7 cm | M | 65.73 | CDHU
19.03 | Pedra |  |  | CDHU
19.03.060 | Revestimento em pedra mineira comum | M2 | 301.25 | CDHU
19.03.090 | Revestimento em pedra Miracema | M2 | 105.73 | CDHU
19.03.110 | Rodapé em pedra Miracema, altura de 11,5 cm | M | 21.38 | CDHU
19.03.220 | Rodapé em pedra mineira simples, altura de 10 cm | M | 60.39 | CDHU
19.03.260 | Revestimento em pedra ardósia selecionada | M2 | 91.89 | CDHU
19.03.270 | Rodapé em pedra ardósia, altura de 7 cm | M | 26.68 | CDHU
19.03.290 | Peitoril e/ou soleira em ardósia, espessura de 2 cm e largura até 20 cm | M | 82.72 | CDHU
19.20 | Reparos, conservacoes e complementos - GRUPO 19 |  |  | CDHU
19.20.020 | Recolocação de mármore, pedras e granitos, assentes com massa | M2 | 67.74 | CDHU
20 | REVESTIMENTO EM MADEIRA |  |  | CDHU
20.01 | Lambris de madeira |  |  | CDHU
20.01.040 | Lambril em madeira macho/fêmea tarugado, exceto pinus | M2 | 177.04 | CDHU
20.03 | Soalho de madeira |  |  | CDHU
20.03.010 | Soalho em tábua de madeira aparelhada | M2 | 742.34 | CDHU
20.04 | Tacos |  |  | CDHU
20.04.020 | Piso em tacos de Ipê colado | M2 | 392.18 | CDHU
20.10 | Rodape de madeira |  |  | CDHU
20.10.040 | Rodapé de madeira de 7 x 1,5 cm | M | 40.43 | CDHU
20.10.120 | Cordão de madeira | M | 7.81 | CDHU
20.20 | Reparos, conservacoes e complementos - GRUPO 20 |  |  | CDHU
20.20.020 | Recolocação de soalho em madeira | M2 | 9.98 | CDHU
20.20.040 | Recolocação de tacos soltos com cola | M2 | 51.83 | CDHU
20.20.100 | Recolocação de rodapé e cordão de madeira | M | 12.59 | CDHU
20.20.202 | Raspagem com calafetação e aplicação de verniz | M2 | 154.48 | CDHU
21 | REVESTIMENTO SINTETICO E METALICO |  |  | CDHU
21.01 | Revestimento em borracha |  |  | CDHU
21.01.100 | Revestimento em borracha sintética preta, espessura de 4 mm - colado | M2 | 126 | CDHU
21.01.160 | Revestimento em grama sintética, com espessura de 20 a 32 mm | M2 | 79.38 | CDHU
21.02 | Revestimento vinilico |  |  | CDHU
21.02.050 | Revestimento vinílico, espessura de 2 mm, para tráfego médio, com impermeabilizante acrílico | M2 | 177.55 | CDHU
21.02.060 | Revestimento vinílico, espessura de 3,2 mm, para tráfego intenso, com impermeabilizante acrílico | M2 | 267.6 | CDHU
21.02.071 | Revestimento vinílico em manta, espessura total de 2mm, resistente a lavagem com hipoclorito | M2 | 221.64 | CDHU
21.02.271 | Revestimento vinílico em manta heterogênea, espessura de 2 mm, com impermeabilizante acrílico | M2 | 281.26 | CDHU
21.02.281 | Revestimento vinílico flexível em manta homogênea, espessura de 2 mm, com impermeabilizante acrílico | M2 | 422.25 | CDHU
21.02.291 | Revestimento vinílico heterogêneo flexível em réguas, espessura de 3 mm, com impermeabilizante acrílico | M2 | 269.76 | CDHU
21.02.310 | Revestimento vinílico autoportante acústico, espessura de 4,5 mm, com impermeabilizante acrílico | M2 | 526.01 | CDHU
21.02.311 | Revestimento vinílico autoportante, espessura de 4 mm, com impermeabilizante acrílico | M2 | 431.89 | CDHU
21.02.320 | Revestimento vinílico antiestático acústico, espessura de 5 mm, com impermeabilizante acrílico | M2 | 320.63 | CDHU
21.03 | Revestimento metalico |  |  | CDHU
21.03.010 | Revestimento em aço inoxidável AISI 304, liga 18,8, chapa 20, espessura de 1 mm, acabamento escovado com grana especial | M2 | 1317.5 | CDHU
21.03.090 | Piso elevado tipo telescópico em chapa de aço, sem revestimento | M2 | 341.68 | CDHU
21.03.151 | Revestimento em placa de alumínio composto "ACM", espessura de 4 mm e acabamento em PVDF | M2 | 877.98 | CDHU
21.03.153 | Revestimento em placa de alumínio composto "ACM", espessura de 3 mm e acabamento em poliéster - uso interno | M2 | 681.73 | CDHU
21.04 | Forracao e carpete |  |  | CDHU
21.04.100 | Revestimento com carpete para tráfego moderado, uso comercial, tipo bouclê de 5,4 até 8 mm | M2 | 151.26 | CDHU
21.04.110 | Revestimento com carpete para tráfego intenso, uso comercial, tipo bouclê de 6 mm | M2 | 190.41 | CDHU
21.05 | Revestimento em cimento reforcado com fio sintetico (CRFS) |  |  | CDHU
21.05.010 | Piso em painel com miolo de madeira contraplacado por lâminas de madeira e externamente por chapas em CRFS, espessura de 40 mm | M2 | 258.39 | CDHU
21.05.100 | Piso elevado de concreto em placas de 600 x 600 mm, antiderrapante, sem acabamento | M2 | 473.55 | CDHU
21.07 | Revestimento sintetico |  |  | CDHU
21.07.010 | Revestimento em laminado melamínico dissipativo | M2 | 788.21 | CDHU
21.10 | Rodape sintetico |  |  | CDHU
21.10.050 | Rodapé de poliestireno, espessura de 7 cm | M | 56.29 | CDHU
21.10.051 | Rodapé de poliestireno, espessura de 8 cm | M | 71.34 | CDHU
21.10.061 | Rodapé para piso vinílico em PVC, espessura de 2 mm e altura de 5 cm, curvo/plano, com impermeabilizante acrílico | M | 40.45 | CDHU
21.10.071 | Rodapé flexível para piso vinílico em PVC, espessura de 2 mm e altura de 7,5 cm, curvo/plano, com impermeabilizante acrílico | M | 46.85 | CDHU
21.10.081 | Rodapé hospitalar flexível em PVC para piso vinílico, espessura de 2 mm e altura de 7,5 cm, com impermeabilizante acrílico | M | 58.8 | CDHU
21.10.210 | Rodapé em borracha sintética preta, altura até 7 cm - colado | M | 25.64 | CDHU
21.10.220 | Rodapé de cordão de poliamida | M | 10.46 | CDHU
21.10.250 | Rodapé em laminado melamínico dissipativo, espessura de 2 mm e altura de 10 cm | M | 82.57 | CDHU
21.11 | Degrau sintetico |  |  | CDHU
21.11.050 | Degrau (piso e espelho) em borracha sintética preta com testeira - colado | M | 216.94 | CDHU
21.11.131 | Testeira flexível para arremate de degrau vinílico em PVC, espessura de 2 mm, com impermeabilizante acrílico | M | 60.49 | CDHU
21.20 | Reparos, conservacoes e complementos - GRUPO 21 |  |  | CDHU
21.20.020 | Recolocação de piso sintético com cola | M2 | 21.62 | CDHU
21.20.040 | Recolocação de piso sintético argamassado | M2 | 37.09 | CDHU
21.20.050 | Recolocação de piso elevado telescópico metálico, inclusive estrutura de sustentação | M2 | 72.48 | CDHU
21.20.060 | Furação de piso elevado telescópico em chapa de aço | UN | 56.25 | CDHU
21.20.100 | Recolocação de rodapé e cordões sintéticos | M | 12.12 | CDHU
21.20.300 | Fita adesiva antiderrapante com largura de 5 cm | M | 29.15 | CDHU
21.20.302 | Fita adesiva antiderrapante fosforescente, alto tráfego, largura de 5 cm | M | 28.82 | CDHU
21.20.410 | Cantoneira de sobrepor em PVC de 4 x 4 cm | M | 58.16 | CDHU
21.20.460 | Canto externo de acabamento em PVC | M | 16.13 | CDHU
21.20.500 | Cantoneira em alumínio antiderrapante de 50 x 30 mm | M | 45.97 | CDHU
22 | FORRO, BRISE E FACHADA |  |  | CDHU
22.01 | Forro de madeira |  |  | CDHU
22.01.010 | Forro em tábuas aparelhadas macho e fêmea de pinus | M2 | 86.53 | CDHU
22.01.020 | Forro em tábuas aparelhadas macho e fêmea de pinus tarugado | M2 | 135.05 | CDHU
22.01.080 | Forro xadrez em ripas de angelim-vermelho / bacuri / maçaranduba tarugado | M2 | 167.26 | CDHU
22.01.210 | Testeira em tábua aparelhada, largura até 20cm | M | 41.94 | CDHU
22.01.220 | Beiral em tábua de angelim-vermelho / bacuri / maçaranduba macho e fêmea com tarugamento | M2 | 189.43 | CDHU
22.01.240 | Beiral em tábua de angelim-vermelho / bacuri / maçaranduba macho e fêmea | M2 | 129.1 | CDHU
22.02 | Forro de gesso |  |  | CDHU
22.02.010 | Forro em placa de gesso liso, espessura de 12,5mm, fixo | M2 | 89.78 | CDHU
22.02.030 | Forro em painéis de gesso acartonado, espessura de 12,5mm, fixo | M2 | 110.39 | CDHU
22.02.100 | Forro em painéis de gesso acartonado, acabamento liso com película em PVC - removível | M2 | 94.8 | CDHU
22.03 | Forro sintetico |  |  | CDHU
22.03.020 | Forro em lã de vidro revestido em PVC, espessura de 20mm | M2 | 76.94 | CDHU
22.03.030 | Forro em fibra mineral NRC 0.55 acústico, revestido em látex | M2 | 169.41 | CDHU
22.03.040 | Forro modular removível em PVC de 618mm x 1243mm | M2 | 120.87 | CDHU
22.03.050 | Forro em fibra mineral NRC 0.50, revestido em látex | M2 | 168.97 | CDHU
22.03.070 | Forro em lâmina de PVC | M2 | 97.14 | CDHU
22.03.122 | Forro em fibra mineral NRC 0.85, em placas acústicas removíveis de 625mm x 1250mm | M2 | 318.11 | CDHU
22.03.140 | Forro em fibra mineral NRC 0.65, em placas acústicas removíveis de 625mm x 625mm | M2 | 219.78 | CDHU
22.03.200 | Forro em fibra mineral NRC 0.70, em placas acústicas removíveis | M2 | 325.39 | CDHU
22.04 | Forro metalico |  |  | CDHU
22.04.020 | Forro metálico removível, em painéis de 625mm x 625mm, tipo colmeia | M2 | 863.34 | CDHU
22.04.030 | Forro metálico removível, em painéis de 625mm x 625mm, tile tegular perfurada | M2 | 412.67 | CDHU
22.06 | Brise-soleil |  |  | CDHU
22.06.130 | Brise em placa cimentícia, montado em perfil e chapa metálica | M2 | 408.75 | CDHU
22.06.240 | Brise metálico fixo em chapa lisa aluzinc pré-pintada, formato ogiva, lâmina frontal de 200mm | M2 | 891.22 | CDHU
22.06.300 | Brise metálico curvo e móvel em chapa microperfurada de alumínio pré-pintada | M2 | 645.47 | CDHU
22.06.350 | Brise metálico curvo e móvel termoacústico em chapa lisa de alumínio pré-pintada | M2 | 1075.79 | CDHU
22.20 | Reparos, conservacoes e complementos - GRUPO 22 |  |  | CDHU
22.20.011 | Placa em lã de vidro revestida em PVC, auto extinguível | M2 | 64.18 | CDHU
22.20.020 | Recolocação de forros fixados | M2 | 15.19 | CDHU
22.20.040 | Recolocação de forros apoiados ou encaixados | M2 | 7.12 | CDHU
22.20.050 | Moldura de gesso simples, largura até 6,0cm | M | 24.62 | CDHU
22.20.090 | Abertura para vão de luminária em forro de PVC modular | UN | 28.99 | CDHU
23 | ESQUADRIA, MARCENARIA E ELEMENTO EM MADEIRA |  |  | CDHU
23.01 | Janela e veneziana em madeira |  |  | CDHU
23.01.050 | Caixilho em madeira maxim-ar | M2 | 1017.24 | CDHU
23.01.060 | Caixilho em madeira tipo veneziana de correr | M2 | 935.56 | CDHU
23.02 | Porta macho / femea montada com batente |  |  | CDHU
23.02.010 | Acréscimo de bandeira - porta macho e fêmea com batente de madeira | M2 | 749.74 | CDHU
23.02.030 | Porta macho e fêmea com batente de madeira - 70 x 210 cm | UN | 1293.8 | CDHU
23.02.040 | Porta macho e fêmea com batente de madeira - 80 x 210 cm | UN | 1405.89 | CDHU
23.02.050 | Porta macho e fêmea com batente de madeira - 90 x 210 cm | UN | 1494.58 | CDHU
23.02.060 | Porta macho e fêmea com batente de madeira - 120 x 210 cm | UN | 2345.21 | CDHU
23.04 | Porta lisa laminada montada com batente |  |  | CDHU
23.04.070 | Porta em laminado fenólico melamínico com batente em alumínio - 80 x 180 cm | UN | 1391.02 | CDHU
23.04.080 | Porta em laminado fenólico melamínico com batente em alumínio - 60 x 160 cm | UN | 1195.39 | CDHU
23.04.090 | Porta em laminado fenólico melamínico com acabamento liso, batente de madeira sem revestimento - 70 x 210 cm | UN | 1422.03 | CDHU
23.04.100 | Porta em laminado fenólico melamínico com acabamento liso, batente de madeira sem revestimento - 80 x 210 cm | UN | 1537.52 | CDHU
23.04.110 | Porta em laminado fenólico melamínico com acabamento liso, batente de madeira sem revestimento - 90 x 210 cm | UN | 1545.08 | CDHU
23.04.120 | Porta em laminado fenólico melamínico com acabamento liso, batente de madeira sem revestimento - 120 x 210 cm | UN | 2470.73 | CDHU
23.04.130 | Porta em laminado fenólico melamínico com acabamento liso, batente de madeira sem revestimento - 140 x 210 cm | UN | 2602.16 | CDHU
23.04.140 | Porta em laminado fenólico melamínico com acabamento liso, batente de madeira sem revestimento - 220 x 210 cm | UN | 4633.63 | CDHU
23.04.570 | Porta em laminado melamínico estrutural com acabamento texturizado, batente em alumínio com ferragens - 60 x 180 cm | UN | 1078.27 | CDHU
23.04.580 | Porta em laminado fenólico melamínico com acabamento liso, batente metálico - 60 x 160 cm | UN | 2266.87 | CDHU
23.04.590 | Porta em laminado fenólico melamínico com acabamento liso, batente metálico - 70 x 210 cm | UN | 2345.48 | CDHU
23.04.600 | Porta em laminado fenólico melamínico com acabamento liso, batente metálico - 80 x 210 cm | UN | 2508.99 | CDHU
23.04.610 | Porta em laminado fenólico melamínico com acabamento liso, batente metálico - 90 x 210 cm | UN | 2516.55 | CDHU
23.04.620 | Porta em laminado fenólico melamínico com acabamento liso, batente metálico - 120 x 210 cm | UN | 3401.58 | CDHU
23.08 | Marcenaria em geral |  |  | CDHU
23.08.010 | Estrado em madeira | M2 | 150.94 | CDHU
23.08.020 | Faixa/batedor de proteção em madeira aparelhada natural de 10 x 2,5 cm | M | 17.98 | CDHU
23.08.030 | Faixa/batedor de proteção em madeira de 20 x 5 cm, com acabamento em laminado fenólico melamínico | M | 196.46 | CDHU
23.08.040 | Armário/gabinete embutido em MDF sob medida, revestido em laminado melamínico, com portas e prateleiras | M2 | 2537.8 | CDHU
23.08.060 | Tampo sob medida em compensado, revestido na face superior em laminado fenólico melamínico | M2 | 867.33 | CDHU
23.08.080 | Prateleira sob medida em compensado, revestida nas duas faces em laminado fenólico melamínico | M2 | 683.34 | CDHU
23.08.100 | Armário tipo prateleira com subdivisão em compensado, revestido totalmente em laminado fenólico melamínico | M2 | 2194.57 | CDHU
23.08.110 | Painel em compensado naval, espessura de 25 mm | M2 | 228.07 | CDHU
23.08.160 | Porta lisa com balcão, batente de madeira, completa - 80 x 210 cm | CJ | 1372.08 | CDHU
23.08.170 | Lousa em laminado melamínico, branco - linha comercial | M2 | 274.76 | CDHU
23.08.210 | Armário sob medida em compensado de madeira totalmente revestido em folheado de madeira, completo | M2 | 2139.19 | CDHU
23.08.220 | Armário sob medida em compensado de madeira totalmente revestido em laminado melamínico texturizado, completo | M2 | 1967.03 | CDHU
23.08.242 | Porta lisa de correr suspensa em madeira com batente | M2 | 551.27 | CDHU
23.08.244 | Porta articulada em MDF revestida com laminado melamínico, batente em alumínio - completa | M2 | 992.28 | CDHU
23.08.320 | Porta acústica de madeira | M2 | 588.76 | CDHU
23.08.380 | Faixa/batedor de proteção em madeira de 290 x 15 mm, com acabamento em laminado fenólico melamínico | M | 291.4 | CDHU
23.09 | Porta lisa comum montada com batente |  |  | CDHU
23.09.010 | Acréscimo de bandeira - porta lisa comum com batente de madeira | M2 | 315.37 | CDHU
23.09.020 | Porta lisa com batente madeira - 60 x 210 cm | UN | 629.07 | CDHU
23.09.030 | Porta lisa com batente madeira - 70 x 210 cm | UN | 630.75 | CDHU
23.09.040 | Porta lisa com batente madeira - 80 x 210 cm | UN | 637.97 | CDHU
23.09.050 | Porta lisa com batente madeira - 90 x 210 cm | UN | 662.55 | CDHU
23.09.052 | Porta lisa com batente madeira - 110 x 210 cm | UN | 849.88 | CDHU
23.09.060 | Porta lisa com batente madeira - 120 x 210 cm | UN | 1005.49 | CDHU
23.09.100 | Porta lisa com batente madeira - 160 x 210 cm | UN | 1086.02 | CDHU
23.09.420 | Porta lisa com batente em alumínio, largura 60 cm, altura de 105 a 200 cm | UN | 401.84 | CDHU
23.09.430 | Porta lisa com batente em alumínio, largura 80 cm, altura de 105 a 200 cm | UN | 410.74 | CDHU
23.09.440 | Porta lisa com batente em alumínio, largura 90 cm, altura de 105 a 200 cm | UN | 435.32 | CDHU
23.09.520 | Porta lisa com batente metálico - 60 x 160 cm | UN | 1063.38 | CDHU
23.09.530 | Porta lisa com batente metálico - 80 x 160 cm | UN | 1072.28 | CDHU
23.09.540 | Porta lisa com batente metálico - 70 x 210 cm | UN | 1554.2 | CDHU
23.09.550 | Porta lisa com batente metálico - 80 x 210 cm | UN | 1585.43 | CDHU
23.09.560 | Porta lisa com batente metálico - 90 x 210 cm | UN | 1634.02 | CDHU
23.09.570 | Porta lisa com batente metálico - 120 x 210 cm | UN | 1936.34 | CDHU
23.09.590 | Porta lisa com batente metálico - 160 x 210 cm | UN | 2050.18 | CDHU
23.09.600 | Porta lisa com batente metálico - 60 x 180 cm | UN | 1256.38 | CDHU
23.09.610 | Porta lisa com batente metálico - 60 x 210 cm | UN | 1471.48 | CDHU
23.09.630 | Porta lisa com batente madeira, 2 folhas - 140 x 210 cm | UN | 943.14 | CDHU
23.11 | Porta lisa para acabamento em verniz montada com batente |  |  | CDHU
23.11.010 | Acréscimo de bandeira - porta lisa para acabamento em verniz, com batente de madeira | M2 | 324.8 | CDHU
23.11.030 | Porta lisa para acabamento em verniz, com batente de madeira - 70 x 210 cm | UN | 639.76 | CDHU
23.11.040 | Porta lisa para acabamento em verniz, com batente de madeira - 80 x 210 cm | UN | 649.14 | CDHU
23.11.050 | Porta lisa para acabamento em verniz, com batente de madeira - 90 x 210 cm | UN | 678.4 | CDHU
23.12 | Porta comum completa - uso coletivo (padrao dimensional medio) |  |  | CDHU
23.12.001 | Porta lisa de madeira, interna "PIM", para acabamento em pintura, padrão dimensional médio, com ferragens, completo - 80 x 210 cm | UN | 618.92 | CDHU
23.13 | Porta comum completa - uso publico (padrao dimensional medio/pesado) |  |  | CDHU
23.13.001 | Porta lisa de madeira, interna "PIM", para acabamento em pintura, padrão dimensional médio/pesado, com ferragens, completo - 80 x 210 cm | UN | 618.92 | CDHU
23.13.002 | Porta lisa de madeira, interna "PIM", para acabamento em pintura, padrão dimensional médio/pesado, com ferragens, completo - 90 x 210 cm | UN | 636.32 | CDHU
23.13.020 | Porta lisa de madeira, interna, resistente a umidade "PIM RU", para acabamento em pintura, padrão dimensional médio/pesado, com ferragens, completo - 80 x 210 cm | UN | 618.92 | CDHU
23.13.040 | Porta lisa de madeira, interna, resistente a umidade "PIM RU", para acabamento revestido ou em pintura, para divisória sanitária, padrão dimensional médio/pesado, com ferragens, completo - 80 x 190 cm | UN | 768.86 | CDHU
23.13.052 | Porta lisa de madeira, interna, resistente a umidade "PIM RU", para acabamento em pintura, tipo acessível, padrão dimensional médio/pesado, com ferragens, completo - 90 x 210 cm | UN | 805.78 | CDHU
23.13.064 | Porta lisa de madeira, interna, resistente a umidade "PIM RU", para acabamento em pintura, de correr ou deslizante, tipo acessível, padrão dimensional pesado, com sistema deslizante e ferragens, completo - 100 x 210 cm | UN | 900.68 | CDHU
23.20 | Reparos, conservacoes e complementos - GRUPO 23 |  |  | CDHU
23.20.020 | Recolocação de batentes de madeira | UN | 61.78 | CDHU
23.20.040 | Recolocação de folhas de porta ou janela | UN | 76.03 | CDHU
23.20.060 | Recolocação de guarnição ou molduras | M | 2.37 | CDHU
23.20.100 | Batente de madeira para porta | M | 56.79 | CDHU
23.20.110 | Visor fixo e requadro de madeira para porta, para receber vidro | M2 | 1802.62 | CDHU
23.20.120 | Guarnição de madeira | M | 9.06 | CDHU
23.20.140 | Acréscimo de visor completo em porta de madeira | UN | 313.07 | CDHU
23.20.160 | Folha de porta veneziana maciça, sob medida | M2 | 1181.07 | CDHU
23.20.170 | Folha de porta lisa folheada com madeira, sob medida | M2 | 152.49 | CDHU
23.20.180 | Folha de porta em madeira para receber vidro, sob medida | M2 | 480.03 | CDHU
23.20.310 | Folha de porta lisa comum - 60 x 210 cm | UN | 297.06 | CDHU
23.20.320 | Folha de porta lisa comum - 70 x 210 cm | UN | 298.74 | CDHU
23.20.330 | Folha de porta lisa comum - 80 x 210 cm | UN | 305.96 | CDHU
23.20.340 | Folha de porta lisa comum - 90 x 210 cm | UN | 330.54 | CDHU
23.20.450 | Folha de porta em laminado fenólico melamínico com acabamento liso - 70 x 210 cm | UN | 1090.02 | CDHU
23.20.460 | Folha de porta em laminado fenólico melamínico com acabamento liso - 90 x 210 cm | UN | 1213.07 | CDHU
23.20.550 | Folha de porta em laminado fenólico melamínico com acabamento liso - 80 x 210 cm | UN | 1205.51 | CDHU
23.20.560 | Folha de madeira sarrafeada, revestida nas 2 faces com laminado melamínico | M2 | 642.7 | CDHU
23.20.600 | Folha de porta em madeira com tela de proteção tipo mosqueteira | M2 | 1285.76 | CDHU
24 | ESQUADRIA, SERRALHERIA E ELEMENTO EM FERRO |  |  | CDHU
24.01 | Caixilho em ferro |  |  | CDHU
24.01.010 | Caixilho em ferro fixo, sob medida | M2 | 710.51 | CDHU
24.01.030 | Caixilho em ferro basculante, sob medida | M2 | 1458.6 | CDHU
24.01.070 | Caixilho em ferro de correr, sob medida | M2 | 896.04 | CDHU
24.01.090 | Caixilho em ferro com ventilação permanente, sob medida | M2 | 802.48 | CDHU
24.01.100 | Caixilho em ferro tipo veneziana, linha comercial | M2 | 358.97 | CDHU
24.01.110 | Caixilho em ferro tipo veneziana, sob medida | M2 | 984.52 | CDHU
24.01.120 | Caixilho tipo veneziana industrial com montantes em aço galvanizado e aletas em fibra de vidro | M2 | 276.48 | CDHU
24.01.180 | Caixilho removível em tela de aço galvanizado, tipo ondulada com malha de 1", fio 12, com requadro tubular de aço carbono, sob medida | M2 | 893.09 | CDHU
24.01.190 | Caixilho fixo em tela de aço galvanizado tipo ondulada com malha de 1/2", fio 12, com requadro em cantoneira de aço carbono, sob medida | M2 | 784.19 | CDHU
24.01.200 | Caixilho fixo em aço SAE 1010/1020 para vidro à prova de bala, sob medida | M2 | 2088.04 | CDHU
24.01.280 | Caixilho tipo guichê em chapa de aço | M2 | 1207.74 | CDHU
24.02 | Portas, portoes e gradis |  |  | CDHU
24.02.010 | Porta em ferro de abrir, para receber vidro, sob medida | M2 | 1086.96 | CDHU
24.02.040 | Porta/portão tipo gradil sob medida | M2 | 944.76 | CDHU
24.02.050 | Porta corta-fogo classe P.90 de 90 x 210 cm, completa, com maçaneta tipo alavanca | UN | 1516.28 | CDHU
24.02.052 | Porta corta-fogo classe P.90 de 100 x 210 cm, completa, com maçaneta tipo alavanca | UN | 1707.77 | CDHU
24.02.054 | Porta corta-fogo classe P.90, com barra antipânico numa face e maçaneta na outra, completa | M2 | 1059.41 | CDHU
24.02.056 | Porta corta-fogo classe P.120 de 80 x 210 cm, com uma folha de abrir, completa | UN | 2432.34 | CDHU
24.02.058 | Porta corta-fogo classe P.120 de 90 x 210 cm, com uma folha de abrir, completa | UN | 2574.86 | CDHU
24.02.060 | Porta/portão de abrir em chapa, sob medida | M2 | 1001.36 | CDHU
24.02.070 | Porta de ferro de abrir tipo veneziana, linha comercial | M2 | 519.79 | CDHU
24.02.080 | Porta/portão de abrir tipo veneziana de ferro, sob medida | M2 | 1606.96 | CDHU
24.02.100 | Portão tubular em tela de aço galvanizado até 2,50 m de altura, completo | M2 | 1039.6 | CDHU
24.02.270 | Portão de 2 folhas, tubular em tela de aço galvanizado acima de 2,50 m de altura, completo | M2 | 891.71 | CDHU
24.02.280 | Porta/portão de correr em tela ondulada de aço galvanizado, sob medida | M2 | 786.42 | CDHU
24.02.290 | Porta/portão de correr em chapa cega dupla, sob medida | M2 | 1323.59 | CDHU
24.02.410 | Porta em ferro de correr, para receber vidro, sob medida | M2 | 1632.71 | CDHU
24.02.430 | Porta em ferro de abrir, parte inferior chapeada, parte superior para receber vidro, sob medida | M2 | 1131.9 | CDHU
24.02.450 | Grade de proteção para caixilhos | M2 | 1206.69 | CDHU
24.02.460 | Porta de abrir em tela ondulada de aço galvanizado, completa | M2 | 1229.62 | CDHU
24.02.470 | Portinhola de correr em chapa, para ´passa pacote´, completa, sob medida | M2 | 2184.9 | CDHU
24.02.480 | Portinhola de abrir em chapa, para ´passa pacote´, completa, sob medida | M2 | 1518.35 | CDHU
24.02.490 | Grade em barra chata soldada de 1 1/2´ x 1/4´, sob medida | M2 | 1674.21 | CDHU
24.02.590 | Porta de enrolar manual, cega ou vazada | M2 | 345.14 | CDHU
24.02.630 | Portão de 2 folhas tubular diâmetro de 3´, com tela em aço galvanizado de 2´, altura acima de 3,00 m, completo | M2 | 903.21 | CDHU
24.02.810 | Porta/portão de abrir em chapa cega com isolamento acústico, sob medida | M2 | 1342.69 | CDHU
24.02.811 | Porta de ferro acústica, espessura de 80mm, batente tripla vedação 185mm, com fechadura e maçaneta - 50 dB | M2 | 6893.32 | CDHU
24.02.840 | Portão basculante em chapa metálica, estruturado com perfis metálicos | M2 | 1077.26 | CDHU
24.02.900 | Porta de abrir em chapa dupla com visor, batente envolvente, completa | M2 | 1667.83 | CDHU
24.02.930 | Portão de 2 folhas tubular, com tela em aço galvanizado de 2´ e fio 10, completo | M2 | 1494.82 | CDHU
24.03 | Elementos em ferro |  |  | CDHU
24.03.040 | Guarda-corpo tubular com tela em aço galvanizado, diâmetro de 1 1/2´ | M | 936.32 | CDHU
24.03.060 | Escada marinheiro (em aço galvanizado) | M | 843.96 | CDHU
24.03.080 | Escada marinheiro com guarda corpo (em aço galvanizado) | M | 1365.26 | CDHU
24.03.100 | Alçapão/tampa em chapa de ferro com porta cadeado | M2 | 1429.29 | CDHU
24.03.200 | Tela de proteção tipo mosquiteira em aço galvanizado, com requadro em perfis de ferro | M2 | 1088.8 | CDHU
24.03.210 | Tela de proteção em malha ondulada de 1´, fio 12 (BWG), com requadro | M2 | 590.38 | CDHU
24.03.290 | Fechamento em chapa de aço galvanizada nº 14 MSG, perfurada com diâmetro de 12,7 mm, requadro em chapa dobrada | M2 | 1057.23 | CDHU
24.03.300 | Fechamento em chapa expandida losangular de 10 x 20 mm, com requadro em cantoneira de aço carbono | M2 | 762.07 | CDHU
24.03.310 | Corrimão tubular em aço galvanizado, diâmetro 1 1/2´ | M | 230.38 | CDHU
24.03.320 | Corrimão tubular em aço galvanizado, diâmetro 2´ | M | 277.5 | CDHU
24.03.340 | Tampa em chapa de segurança tipo xadrez, aço galvanizado a fogo antiderrapante de 1/4´ | M2 | 1453.74 | CDHU
24.03.410 | Fechamento em chapa perfurada, furos quadrados 4 x 4 mm, com requadro em cantoneira de aço carbono | M2 | 1238.83 | CDHU
24.03.680 | Grade para piso eletrofundida, malha 30 x 100 mm, com barra de 40 x 2 mm | M2 | 1291.42 | CDHU
24.03.690 | Grade para forro eletrofundida, malha 25 x 100 mm, com barra de 25 x 2 mm | M2 | 737.3 | CDHU
24.03.930 | Porta de enrolar automatizada, em chapa de aço galvanizada microperfurada, com pintura eletrostática, com controle remoto | M2 | 652.54 | CDHU
24.04 | Esquadria, serralheria de seguranca |  |  | CDHU
24.04.150 | Porta de segurança de correr suspensa em grade de aço SAE 1045, diâmetro de 1´, completa, sem têmpera e revenimento | M2 | 3252.73 | CDHU
24.04.220 | Grade de segurança em aço SAE 1045, diâmetro 1´, sem têmpera e revenimento | M2 | 1942.41 | CDHU
24.04.230 | Grade de segurança em aço SAE 1045, para janela, diâmetro 1´, sem têmpera e revenimento | M2 | 2078.52 | CDHU
24.04.240 | Grade de segurança em aço SAE 1045 chapeada, diâmetro 1´, sem têmpera e revenimento | M2 | 3114.18 | CDHU
24.04.250 | Porta de segurança de abrir em grade de aço SAE 1045, diâmetro 1´, completa, sem têmpera e revenimento | M2 | 2578.81 | CDHU
24.04.260 | Porta de segurança de abrir em grade de aço SAE 1045 chapeada, diâmetro 1´, completa, sem têmpera e revenimento | M2 | 3823.58 | CDHU
24.04.270 | Porta de segurança de abrir em grade de aço SAE 1045, diâmetro 1´, com ferrolho longo embutido em caixa, completa, sem têmpera e revenimento | M2 | 3082.63 | CDHU
24.04.280 | Portão de segurança de abrir em grade de aço SAE 1045 chapeado, para muralha, diâmetro 1´, completo, sem têmpera e revenimento | M2 | 3869.08 | CDHU
24.04.300 | Grade de segurança em aço SAE 1045, diâmetro 1´, com têmpera e revenimento | M2 | 2500.01 | CDHU
24.04.310 | Grade de segurança em aço SAE 1045, para janela, diâmetro 1´, com têmpera e revenimento | M2 | 2522.42 | CDHU
24.04.320 | Grade de segurança em aço SAE 1045 chapeada, diâmetro 1´, com têmpera e revenimento | M2 | 3710.71 | CDHU
24.04.330 | Porta de segurança de abrir em grade de aço SAE 1045, diâmetro 1´, completa, com têmpera e revenimento | M2 | 3153.16 | CDHU
24.04.340 | Porta de segurança de abrir em grade de aço SAE 1045 chapeada, diâmetro 1´, completa, com têmpera e revenimento | M2 | 4412.11 | CDHU
24.04.350 | Porta de segurança de abrir em grade de aço SAE 1045, diâmetro 1´, com ferrolho longo embutido em caixa, completa, com têmpera e revenimento | M2 | 3405.77 | CDHU
24.04.360 | Porta de segurança de abrir em grade de aço SAE 1045 chapeada, com isolamento acústico, diâmetro 1´, completa, com têmpera e revenimento | M2 | 4446.27 | CDHU
24.04.370 | Portão de segurança de abrir em grade de aço SAE 1045 chapeado, para muralha, diâmetro 1´, completo, com têmpera e revenimento | M2 | 4512.46 | CDHU
24.04.380 | Porta de segurança de correr suspensa em grade de aço SAE 1045, chapeada, diâmetro de 1´, completa, sem têmpera e revenimento | M2 | 4280 | CDHU
24.04.400 | Porta de segurança de correr em grade de aço SAE 1045, diâmetro de 1´, completa, com têmpera e revenimento | M2 | 2734.66 | CDHU
24.04.410 | Porta de segurança de correr suspensa em grade de aço SAE 1045 chapeada, diâmetro de 1´, completa, com têmpera e revenimento | M2 | 4591.56 | CDHU
24.04.420 | Porta de segurança de correr em grade de aço SAE 1045 chapeada, diâmetro de 1´, completa, sem têmpera e revenimento | M2 | 4205.32 | CDHU
24.04.430 | Porta de segurança de correr em grade de aço SAE 1045, diâmetro de 1´, completa, sem têmpera e revenimento | M2 | 3573.36 | CDHU
24.04.610 | Caixilho de segurança em aço SAE 1010/1020 tipo fixo e de correr, para receber vidro, com bandeira tipo veneziana | M2 | 1786.88 | CDHU
24.04.620 | Guichê de segurança em grade de aço SAE 1045, diâmetro de 1´', com têmpera e revenimento | M2 | 2857.97 | CDHU
24.04.630 | Guichê de segurança em grade de aço SAE 1045, diâmetro de 1´', sem têmpera e revenimento | M2 | 2353.52 | CDHU
24.06 | Esquadria, serralheria e elemento em ferro. |  |  | CDHU
24.06.030 | Guarda-corpo com vidro de 8 mm, em tubo de aço galvanizado, diâmetro 1 1/2´ | M | 955.12 | CDHU
24.07 | Portas, portoes e gradis. |  |  | CDHU
24.07.030 | Porta de enrolar automatizado, em perfil meia cana perfurado, tipo transvision | M2 | 739.1 | CDHU
24.07.040 | Porta de abrir em chapa de aço galvanizado, com requadro em tela ondulada malha 2´ e fio 12 | M2 | 1065.03 | CDHU
24.08 | Esquadria, serralheria e elemento em aco inoxidavel |  |  | CDHU
24.08.020 | Corrimão duplo em tubo de aço inoxidável escovado, com diâmetro de 1 1/2´ e montantes com diâmetro de 2´ | M | 753.49 | CDHU
24.08.031 | Corrimão em tubo de aço inoxidável escovado, diâmetro de 1 1/2" | M | 573.17 | CDHU
24.08.040 | Corrimão em tubo de aço inoxidável escovado, diâmetro de 1 1/2´ e montantes com diâmetro de 2´ | M | 664.6 | CDHU
24.20 | Reparos, conservacoes e complementos - GRUPO 24 |  |  | CDHU
24.20.020 | Recolocação de esquadrias metálicas | M2 | 47.52 | CDHU
24.20.040 | Recolocação de batentes | M | 14.35 | CDHU
24.20.060 | Recolocação de escada de marinheiro | M | 28.51 | CDHU
24.20.090 | Solda MIG em esquadrias metálicas | M | 55.15 | CDHU
24.20.100 | Brete para instalação lateral em grade de segurança | CJ | 4069.68 | CDHU
24.20.120 | Batente em chapa dobrada para portas | M | 255.31 | CDHU
24.20.140 | Batente em chapa de aço SAE 1010/1020, espessura de 3/16´, para obras de segurança | M | 336.52 | CDHU
24.20.200 | Chapa de ferro nº 14, inclusive soldagem | M2 | 328.24 | CDHU
24.20.230 | Tela ondulada em aço galvanizado fio 10 BWG, malha de 1´ | M2 | 118.34 | CDHU
24.20.270 | Tela em aço galvanizado fio 16 BWG, malha de 1´ - tipo alambrado | M2 | 48.83 | CDHU
24.20.300 | Chapa perfurada em aço SAE 1020, furos redondos de diâmetro 7,5 mm, espessura 1/8´ - soldagem tipo MIG | M2 | 632.05 | CDHU
24.20.310 | Chapa perfurada em aço SAE 1020, furos redondos de diâmetro 25 mm, espessura 1/4´ - inclusive soldagem | M2 | 1022.2 | CDHU
25 | ESQUADRIA, SERRALHERIA E ELEMENTO EM ALUMINIO |  |  | CDHU
25.01 | Caixilho em aluminio |  |  | CDHU
25.01.020 | Caixilho em alumínio fixo, sob medida | M2 | 902.96 | CDHU
25.01.030 | Caixilho em alumínio basculante com vidro, linha comercial | M2 | 448.78 | CDHU
25.01.040 | Caixilho em alumínio basculante, sob medida | M2 | 1261.69 | CDHU
25.01.050 | Caixilho em alumínio maxim-ar com vidro, linha comercial | M2 | 473.27 | CDHU
25.01.060 | Caixilho em alumínio maxim-ar, sob medida | M2 | 998.22 | CDHU
25.01.070 | Caixilho em alumínio de correr com vidro, linha comercial | M2 | 319.09 | CDHU
25.01.080 | Caixilho em alumínio de correr, sob medida | M2 | 839.4 | CDHU
25.01.090 | Caixilho em alumínio tipo veneziana com vidro, linha comercial | M2 | 425.39 | CDHU
25.01.100 | Caixilho em alumínio tipo veneziana, sob medida | M2 | 1333.99 | CDHU
25.01.110 | Caixilho guilhotina em alumínio anodizado, sob medida | M2 | 1218.65 | CDHU
25.01.120 | Caixilho tipo veneziana industrial com montantes em alumínio e aletas em fibra de vidro | M2 | 484.4 | CDHU
25.01.240 | Caixilho fixo em alumínio, sob medida - branco | M2 | 1187.73 | CDHU
25.01.361 | Caixilho em alumínio maxim-ar com vidro - branco | M2 | 1498.26 | CDHU
25.01.371 | Caixilho em alumínio basculante com vidro - branco | M2 | 938.83 | CDHU
25.01.380 | Caixilho em alumínio de correr com vidro - branco | M2 | 721.5 | CDHU
25.01.400 | Caixilho em alumínio anodizado fixo | M2 | 638.96 | CDHU
25.01.410 | Caixilho em alumínio anodizado maxim-ar | M2 | 977.13 | CDHU
25.01.430 | Caixilho em alumínio fixo, tipo fachada | M2 | 953.57 | CDHU
25.01.440 | Caixilho em alumínio maxim-ar, tipo fachada | M2 | 981.32 | CDHU
25.01.450 | Caixilho em alumínio para pele de vidro, tipo fachada | M2 | 1404.55 | CDHU
25.01.460 | Gradil em alumínio natural, sob medida | M2 | 745.71 | CDHU
25.01.470 | Caixilho fixo tipo veneziana em alumínio anodizado, sob medida - branco | M2 | 1411.55 | CDHU
25.01.480 | Caixilho em alumínio com pintura eletrostática, basculante, sob medida - branco | M2 | 885.22 | CDHU
25.01.490 | Caixilho em alumínio com pintura eletrostática, maxim-ar, sob medida - branco | M2 | 907.05 | CDHU
25.01.500 | Caixilho em alumínio anodizado fixo, sob medida - bronze/preto | M2 | 1104.49 | CDHU
25.01.510 | Caixilho em alumínio anodizado basculante, sob medida - bronze/preto | M2 | 1207.39 | CDHU
25.01.520 | Caixilho em alumínio anodizado maxim-ar, sob medida - bronze/preto | M2 | 1217.04 | CDHU
25.01.530 | Caixilho em alumínio anodizado de correr, sob medida - bronze/preto | M2 | 1194.29 | CDHU
25.02 | Porta em aluminio |  |  | CDHU
25.02.010 | Porta de entrada de abrir em alumínio com vidro, linha comercial | M2 | 539.84 | CDHU
25.02.020 | Porta de entrada de abrir em alumínio, sob medida | M2 | 1044.59 | CDHU
25.02.040 | Porta de entrada de correr em alumínio, sob medida | M2 | 1152.98 | CDHU
25.02.042 | Porta de correr em alumínio tipo lambri branco, sob medida | M2 | 1030.08 | CDHU
25.02.050 | Porta veneziana de abrir em alumínio, linha comercial | M2 | 513.32 | CDHU
25.02.060 | Porta/portinhola tipo veneziana de abrir em alumínio, sob medida | M2 | 868.22 | CDHU
25.02.070 | Portinhola tipo veneziana de abrir em alumínio, linha comercial | M2 | 650.72 | CDHU
25.02.110 | Porta veneziana de abrir em alumínio, sob medida | M2 | 1153.79 | CDHU
25.02.211 | Porta veneziana de abrir em alumínio - cor branca | M2 | 693.04 | CDHU
25.02.221 | Porta de correr em alumínio com veneziana e vidro - cor branca | M2 | 805.9 | CDHU
25.02.230 | Porta em alumínio anodizado de abrir, sob medida - bronze/preto | M2 | 1064.26 | CDHU
25.02.240 | Porta em alumínio anodizado de correr, sob medida - bronze/preto | M2 | 1014.93 | CDHU
25.02.250 | Porta em alumínio anodizado de abrir, tipo veneziana, sob medida - bronze/preto | M2 | 982.12 | CDHU
25.02.260 | Portinhola em alumínio anodizado de correr, tipo veneziana, sob medida - bronze/preto | M2 | 1358.6 | CDHU
25.02.300 | Porta de abrir em alumínio com pintura eletrostática, sob medida - cor branca | M2 | 1494.33 | CDHU
25.02.310 | Porta de abrir em alumínio tipo lambri, sob medida - cor branca | M2 | 1462.66 | CDHU
25.20 | Reparos, conservacoes e complementos - GRUPO 25 |  |  | CDHU
25.20.020 | Tela de proteção tipo mosquiteira removível, em fibra de vidro com revestimento em PVC e requadro em alumínio | M2 | 197.69 | CDHU
26 | ESQUADRIA E ELEMENTO EM VIDRO |  |  | CDHU
26.01 | Vidro comum e laminado |  |  | CDHU
26.01.020 | Vidro liso transparente de 3 mm | M2 | 127.08 | CDHU
26.01.040 | Vidro liso transparente de 4 mm | M2 | 169.86 | CDHU
26.01.060 | Vidro liso transparente de 5 mm | M2 | 176.36 | CDHU
26.01.080 | Vidro liso transparente de 6 mm | M2 | 204.04 | CDHU
26.01.140 | Vidro liso laminado colorido de 6 mm | M2 | 449.65 | CDHU
26.01.142 | Vidro liso laminado colorido de 8 mm | M2 | 447.13 | CDHU
26.01.155 | Vidro liso laminado colorido de 10 mm | M2 | 542.72 | CDHU
26.01.160 | Vidro liso laminado leitoso de 6 mm | M2 | 468.7 | CDHU
26.01.168 | Vidro liso laminado incolor de 6 mm | M2 | 249.99 | CDHU
26.01.169 | Vidro liso laminado incolor de 8 mm | M2 | 280.74 | CDHU
26.01.170 | Vidro liso laminado incolor de 10 mm | M2 | 411.84 | CDHU
26.01.230 | Vidro fantasia de 3/4 mm | M2 | 228.9 | CDHU
26.01.348 | Vidro multilaminado de alta segurança, proteção balística nível III | M2 | 4054.28 | CDHU
26.01.350 | Vidro multilaminado de alta segurança em policarbonato, proteção balística nível III | M2 | 6125.99 | CDHU
26.01.460 | Vidro float monolítico verde de 6 mm | M2 | 250.45 | CDHU
26.02 | Vidro temperado |  |  | CDHU
26.02.020 | Vidro temperado incolor de 6 mm | M2 | 242.41 | CDHU
26.02.040 | Vidro temperado incolor de 8 mm | M2 | 259.13 | CDHU
26.02.060 | Vidro temperado incolor de 10 mm | M2 | 288.7 | CDHU
26.02.120 | Vidro temperado cinza ou bronze de 6 mm | M2 | 290.9 | CDHU
26.02.140 | Vidro temperado cinza ou bronze de 8 mm | M2 | 336.95 | CDHU
26.02.160 | Vidro temperado cinza ou bronze de 10 mm | M2 | 496.76 | CDHU
26.02.170 | Vidro temperado serigrafado incolor de 8 mm | M2 | 607.3 | CDHU
26.02.300 | Vidro temperado neutro verde de 10 mm | M2 | 568.95 | CDHU
26.03 | Vidro especial |  |  | CDHU
26.03.070 | Vidro laminado temperado incolor de 8mm | M2 | 372.49 | CDHU
26.03.074 | Vidro laminado temperado incolor de 16 mm | M2 | 1227.68 | CDHU
26.04 | Espelhos |  |  | CDHU
26.04.010 | Espelho em vidro cristal liso, espessura de 4 mm | M2 | 583.15 | CDHU
26.04.030 | Espelho comum de 3 mm com moldura em alumínio | M2 | 978.26 | CDHU
26.20 | Reparos, conservacoes e complementos - GRUPO 26 |  |  | CDHU
26.20.010 | Massa para vidro | M | 7.34 | CDHU
26.20.020 | Recolocação de vidro inclusive emassamento ou recolocação de baguetes | M2 | 75.74 | CDHU
27 | ESQUADRIA E ELEMENTO EM MATERIAL ESPECIAL |  |  | CDHU
27.02 | Policarbonato |  |  | CDHU
27.02.001 | Chapa em policarbonato compacta, fumê, espessura de 6 mm | M2 | 516.26 | CDHU
27.02.011 | Chapa em policarbonato compacta, cristal, espessura de 6 mm | M2 | 514.69 | CDHU
27.02.041 | Chapa em policarbonato compacta, cristal, espessura de 10 mm | M2 | 698.41 | CDHU
27.02.050 | Chapa de policarbonato alveolar de 6 mm | M2 | 175.9 | CDHU
27.03 | Chapa de fibra de vidro |  |  | CDHU
27.03.030 | Placa de poliéster reforçada com fibra de vidro de 3 mm | M2 | 186.84 | CDHU
27.04 | PVC / VINIL |  |  | CDHU
27.04.031 | Caixilho de correr em PVC com vidro e persiana | M2 | 2719.51 | CDHU
27.04.040 | Corrimão, bate-maca ou protetor de parede em PVC, com amortecimento à impacto | M | 330.28 | CDHU
27.04.050 | Protetor de parede ou bate-maca em PVC flexível, com amortecimento à impacto, altura de 150 mm | M | 147.06 | CDHU
27.04.051 | Faixa em vinil para proteção de paredes, com amortecimento à alto impacto, altura de 400 mm | M | 72.89 | CDHU
27.04.052 | Cantoneira adesiva em vinil de alto impacto | M | 77.23 | CDHU
27.04.060 | Bate-maca ou protetor de parede curvo em PVC, com amortecimento à impacto, altura de 200 mm | M | 170.1 | CDHU
27.04.070 | Bate-maca ou protetor de parede em PVC, com amortecimento à impacto, altura de 200 mm | M | 153.09 | CDHU
28 | FERRAGEM COMPLEMENTAR PARA ESQUADRIAS |  |  | CDHU
28.01 | Ferragem para porta |  |  | CDHU
28.01.020 | Ferragem completa com maçaneta tipo alavanca, para porta externa com 1 folha | CJ | 496.79 | CDHU
28.01.030 | Ferragem completa com maçaneta tipo alavanca, para porta externa com 2 folhas | CJ | 895.35 | CDHU
28.01.040 | Ferragem completa com maçaneta tipo alavanca, para porta interna com 1 folha | CJ | 405.32 | CDHU
28.01.050 | Ferragem completa com maçaneta tipo alavanca, para porta interna com 2 folhas | CJ | 760.5 | CDHU
28.01.070 | Ferragem completa para porta de box de WC tipo livre/ocupado | CJ | 335.13 | CDHU
28.01.080 | Ferragem adicional para porta vão simples em divisória | CJ | 278.22 | CDHU
28.01.090 | Ferragem adicional para porta vão duplo em divisória | CJ | 371.88 | CDHU
28.01.146 | Fechadura eletromagnética para capacidade de atraque de 150 kgf | UN | 397.96 | CDHU
28.01.150 | Fechadura elétrica de sobrepor para porta ou portão com peso até 400 kg | CJ | 558.12 | CDHU
28.01.160 | Mola aérea para porta, com esforço acima de 50 kg até 60 kg | UN | 319.09 | CDHU
28.01.171 | Mola aérea para porta, com esforço acima de 60 kg até 80 kg | UN | 353.79 | CDHU
28.01.180 | Mola aérea hidráulica, para porta com largura até 1,60 m | UN | 2933.84 | CDHU
28.01.210 | Fechadura tipo alavanca com chave para porta corta-fogo | UN | 563.29 | CDHU
28.01.250 | Visor tipo olho mágico | UN | 42.72 | CDHU
28.01.330 | Mola hidráulica de piso, para porta com largura até 1,10 m e peso até 120 kg | UN | 1067.9 | CDHU
28.01.400 | Ferrolho de segurança de 1,20 m, para adaptação em portas de celas, embutido em caixa | UN | 1157.93 | CDHU
28.01.550 | Fechadura com maçaneta tipo alavanca em aço inoxidável, para porta externa | UN | 316.05 | CDHU
28.05 | Cadeado |  |  | CDHU
28.05.020 | Cadeado de latão com cilindro - trava dupla - 25/27mm | UN | 19.06 | CDHU
28.05.040 | Cadeado de latão com cilindro - trava dupla - 35/36mm | UN | 29.91 | CDHU
28.05.060 | Cadeado de latão com cilindro - trava dupla - 50mm | UN | 47.58 | CDHU
28.05.070 | Cadeado de latão com cilindro de alta segurança, com 16 pinos e tetra-chave - 70mm | UN | 198.29 | CDHU
28.05.080 | Cadeado de latão com cilindro - trava dupla - 60mm | UN | 83.41 | CDHU
28.20 | Reparos, conservacoes e complementos - GRUPO 28 |  |  | CDHU
28.20.020 | Recolocação de fechaduras de embutir | UN | 71.29 | CDHU
28.20.030 | Barra antipânico de sobrepor para porta de 1 folha | UN | 1201.65 | CDHU
28.20.040 | Recolocação de fechaduras e fechos de sobrepor | UN | 61.3 | CDHU
28.20.050 | Barra antipânico de sobrepor e maçaneta livre para porta de 1 folha | CJ | 1094.85 | CDHU
28.20.060 | Recolocação de dobradiças | UN | 8.08 | CDHU
28.20.070 | Ferragem para portão de tapume | CJ | 783.8 | CDHU
28.20.090 | Dobradiça tipo gonzo, diâmetro de 1 1/2´ com abas de 2´ x 3/8´ | UN | 188.98 | CDHU
28.20.170 | Brete para instalação superior em porta chapa/grade de segurança | CJ | 4502.36 | CDHU
28.20.210 | Ferrolho de segurança para adaptação em portas de celas | UN | 477.4 | CDHU
28.20.211 | Maçaneta tipo alavanca, acionamento com chave, para porta corta-fogo | UN | 237.74 | CDHU
28.20.220 | Dobradiça inferior para porta de vidro temperado | UN | 114.51 | CDHU
28.20.230 | Dobradiça superior para porta de vidro temperado | UN | 80.01 | CDHU
28.20.360 | Suporte duplo para vidro temperado fixado em alvenaria | UN | 183.95 | CDHU
28.20.411 | Dobradiça em aço cromado de 3 1/2", para porta de até 21 kg | CJ | 36.17 | CDHU
28.20.412 | Dobradiça em aço inoxidável de 3" x 2 1/2", para porta de até 25 kg | UN | 67.79 | CDHU
28.20.413 | Dobradiça em latão cromado reforçada de 3 1/2" x 3", para porta de até 35 kg | UN | 99.56 | CDHU
28.20.430 | Dobradiça em latão cromado, com mola tipo vai e vem, de 3" | CJ | 213.13 | CDHU
28.20.510 | Pivô superior lateral para porta em vidro temperado | UN | 82.12 | CDHU
28.20.550 | Mancal inferior com rolamento para porta em vidro temperado | UN | 98.85 | CDHU
28.20.590 | Contra fechadura de centro para porta em vidro temperado | UN | 197.68 | CDHU
28.20.600 | Fechadura de centro com cilindro para porta em vidro temperado | UN | 226.47 | CDHU
28.20.650 | Puxador duplo em aço inoxidável, para porta de madeira, alumínio ou vidro, de 350 mm | UN | 480.1 | CDHU
28.20.655 | Puxador duplo em aço inoxidável de 300 mm, para porta | UN | 214.84 | CDHU
28.20.750 | Capa de proteção para fechadura / ferrolho | UN | 76.21 | CDHU
28.20.770 | Trinco de piso para porta em vidro temperado | UN | 187.89 | CDHU
28.20.800 | Equipamento automatizador de portas deslizantes para folha dupla | UN | 13145.02 | CDHU
28.20.810 | Equipamento automatizador telescópico unilateral de portas deslizantes para folha dupla | UN | 15298.15 | CDHU
28.20.820 | Barra antipânico de sobrepor com maçaneta e chave, para porta em vidro de 1 folha | CJ | 574.87 | CDHU
28.20.830 | Barra antipânico de sobrepor com maçaneta e chave, para porta dupla em vidro | CJ | 1406.17 | CDHU
28.20.840 | Barra antipânico para porta dupla com travamentos horizontal e vertical completa, com maçaneta tipo alavanca e chave, para vãos de 1,40 a 1,60 m | CJ | 1418.23 | CDHU
28.20.850 | Barra antipânico para porta dupla com travamentos horizontal e vertical completa, com maçaneta tipo alavanca e chave, para vãos de 1,70 a 2,60 m | CJ | 1486.2 | CDHU
28.20.860 | Veda porta/veda fresta com escova em alumínio branco | M | 63.18 | CDHU
29 | INSERTE METALICO |  |  | CDHU
29.01 | Cantoneira |  |  | CDHU
29.01.020 | Cantoneira em alumínio perfil sextavado | M | 23.87 | CDHU
29.01.030 | Perfil em alumínio natural | KG | 113.62 | CDHU
29.01.040 | Cantoneira em alumínio perfil ´Y´ | M | 25.1 | CDHU
29.01.210 | Cantoneira em aço galvanizado | KG | 32.06 | CDHU
29.01.230 | Cantoneira e perfis em ferro | KG | 26.81 | CDHU
29.03 | Cabos e cordoalhas |  |  | CDHU
29.03.010 | Cabo em aço galvanizado com alma de aço, diâmetro de 3/16´ (4,76 mm) | M | 23.2 | CDHU
29.03.020 | Cabo em aço galvanizado com alma de aço, diâmetro de 5/16´ (7,94 mm) | M | 27.53 | CDHU
29.03.030 | Cordoalha de aço galvanizado, diâmetro de 1/4´ (6,35 mm) | M | 24.29 | CDHU
29.03.040 | Cabo em aço galvanizado com alma de aço, diâmetro de 3/8´ (9,52 mm) | M | 32.1 | CDHU
29.20 | Reparos, conservacoes e complementos - GRUPO 29 |  |  | CDHU
29.20.030 | Alumínio liso para complementos e reparos | KG | 70.45 | CDHU
30 | ACESSIBILIDADE |  |  | CDHU
30.01 | Barra de apoio |  |  | CDHU
30.01.010 | Barra de apoio reta, para pessoas com mobilidade reduzida, em tubo de aço inoxidável de 1 1/2´ | M | 207.95 | CDHU
30.01.020 | Barra de apoio reta, para pessoas com mobilidade reduzida, em tubo de aço inoxidável de 1 1/2´ x 500 mm | UN | 147.35 | CDHU
30.01.030 | Barra de apoio reta, para pessoas com mobilidade reduzida, em tubo de aço inoxidável de 1 1/2´ x 800 mm | UN | 175.67 | CDHU
30.01.050 | Barra de apoio em ângulo de 90°, para pessoas com mobilidade reduzida, em tubo de aço inoxidável de 1 1/2´ x 800 x 800 mm | UN | 363.95 | CDHU
30.01.061 | Barra de apoio lateral para lavatório, para pessoas com mobilidade reduzida, em tubo de aço inoxidável de 1.1/4", comprimento 25 a 30 cm | UN | 177.66 | CDHU
30.01.080 | Barra de apoio reta, para pessoas com mobilidade reduzida, em tubo de alumínio, comprimento de 800 mm, acabamento com pintura epóxi | UN | 154.15 | CDHU
30.01.090 | Barra de apoio em ângulo de 90°, para pessoas com mobilidade reduzida, em tubo de alumínio de 800 x 800 mm, acabamento com pintura epóxi | UN | 320.45 | CDHU
30.01.110 | Barra de proteção para sifão, para pessoas com mobilidade reduzida, em tubo de alumínio, acabamento com pintura epóxi | UN | 262.04 | CDHU
30.01.120 | Barra de apoio reta, para pessoas com mobilidade reduzida, em tubo de aço inoxidável de 1 1/4´ x 400 mm | UN | 159.93 | CDHU
30.01.130 | Barra de proteção para lavatório, para pessoas com mobilidade reduzida, em tubo de alumínio acabamento com pintura epóxi | UN | 414.36 | CDHU
30.03 | Aparelhos eletricos, hidraulicos e a gas |  |  | CDHU
30.03.032 | Purificador de pressão elétrico em chapa eletrozincado pré-pintada e tampo em aço inoxidável, capacidade de refrigeração de 2,75 l/h | UN | 2909.68 | CDHU
30.03.042 | Purificador de pressão elétrico em chapa eletrozincado pré-pintada e tampo em aço inoxidável, capacidade de refrigeração de 7,2 l/h | UN | 3795.92 | CDHU
30.04 | Revestimento |  |  | CDHU
30.04.010 | Revestimento sintético de borracha ou PVC colorido, para sinalização tátil de alerta / direcional - assentamento argamassado | M2 | 404.47 | CDHU
30.04.020 | Revestimento sintético de borracha ou PVC colorido, para sinalização tátil de alerta / direcional - colado | M2 | 196.92 | CDHU
30.04.030 | Piso em ladrilho hidráulico podotátil várias cores (25x25cm), assentado com argamassa mista | M2 | 133.98 | CDHU
30.04.034 | Piso em ladrilho hidráulico podotátil várias cores, assentado com argamassa mista | M2 | 173.44 | CDHU
30.04.040 | Faixa em policarbonato para sinalização visual fotoluminescente, para degraus, comprimento de 20 cm | UN | 6.2 | CDHU
30.04.060 | Revestimento em chapa de aço inoxidável para proteção de portas, altura de 40 cm | M | 527 | CDHU
30.04.070 | Rejuntamento de piso em ladrilho hidráulico (25x25cm) com argamassa industrializada para rejunte, juntas de 2 mm | M2 | 16.99 | CDHU
30.04.090 | Sinalização visual de degraus com pintura esmalte epóxi, comprimento de 20 cm | UN | 17.98 | CDHU
30.04.100 | Piso tátil de concreto intertravado alerta / direcional, espessura de 6 cm, com rejunte em areia | M2 | 138.76 | CDHU
30.06 | Comunicacao visual e sonora |  |  | CDHU
30.06.010 | Placa para sinalização tátil (início ou final) em braile para corrimão | UN | 12.38 | CDHU
30.06.020 | Placa para sinalização tátil (pavimento) em braile para corrimão | UN | 12.39 | CDHU
30.06.050 | Tinta acrílica para sinalização visual de piso, com acabamento microtexturizado e antiderrapante | M | 68.27 | CDHU
30.06.061 | Sistema de alarme PNE com indicador audiovisual, para pessoas com mobilidade reduzida ou cadeirante | CJ | 282.62 | CDHU
30.06.064 | Sistema de alarme PNE com indicador audiovisual, sistema sem fio (Wireless), para pessoas com mobilidade reduzida ou cadeirante | CJ | 684.17 | CDHU
30.06.080 | Placa de identificação em alumínio para WC, com desenho universal de acessibilidade | UN | 35.61 | CDHU
30.06.090 | Placa de identificação para estacionamento, com desenho universal de acessibilidade, tipo pedestal | UN | 842.46 | CDHU
30.06.100 | Sinalização com pictograma para vaga de estacionamento | UN | 238.03 | CDHU
30.06.110 | Sinalização com pictograma para vaga de estacionamento, com faixas demarcatórias | UN | 512.32 | CDHU
30.06.124 | Sinalização com pictograma autoadesivo em policarbonato para piso 80 cm x 120 cm - área de resgate | UN | 222.24 | CDHU
30.06.132 | Placa de sinalização tátil em poliestireno com alto relevo em braile, para identificação de pavimentos | UN | 30.58 | CDHU
30.08 | Aparelhos sanitarios |  |  | CDHU
30.08.030 | Assento articulado para banho, em alumínio com pintura epóxi de 700 x 450 mm | UN | 753.58 | CDHU
30.08.040 | Lavatório de louça para canto sem coluna para pessoas com mobilidade reduzida | UN | 1692.97 | CDHU
30.08.050 | Trocador acessível em MDF com revestimento em laminado melamínico de 180x80 cm | UN | 2983.21 | CDHU
30.08.060 | Bacia sifonada de louça para pessoas com mobilidade reduzida - capacidade de 6 litros | UN | 1179.36 | CDHU
30.14 | Elevador e plataforma |  |  | CDHU
30.14.010 | Elevador de uso restrito a pessoas com mobilidade reduzida com 02 paradas, capacidade de 225 kg - uso interno em alvenaria | CJ | 136963.08 | CDHU
30.14.020 | Elevador de uso restrito a pessoas com mobilidade reduzida com 03 paradas, capacidade de 225 kg - uso interno em alvenaria | CJ | 126043.21 | CDHU
30.14.030 | Plataforma para elevação até 2,00 m, nas dimensões de 900 x 1400 mm, capacidade de 250 kg- percurso até 1,00 m de altura | CJ | 29020.37 | CDHU
30.14.040 | Plataforma para elevação até 2,00 m, nas dimensões de 900 x 1400 mm, capacidade de 250 kg - percurso superior a 1,00 m de altura | CJ | 30241.92 | CDHU
32 | IMPERMEABILIZACAO, PROTECAO E JUNTA |  |  | CDHU
32.06 | Isolamentos termicos / acusticos |  |  | CDHU
32.06.010 | Lã de vidro e/ou lã de rocha com espessura de 1´ | M2 | 21.37 | CDHU
32.06.030 | Lã de vidro e/ou lã de rocha com espessura de 2´ | M2 | 35.08 | CDHU
32.06.120 | Argila expandida | M3 | 676 | CDHU
32.06.130 | Espuma flexível de poliuretano poliéter/poliéster para absorção acústica, espessura de 50 mm | M2 | 184.85 | CDHU
32.06.151 | Lâmina refletiva revestida com dupla face em alumínio, dupla malha de reforço e laminação entre camadas, para isolação térmica | M2 | 30.96 | CDHU
32.06.231 | Película de controle solar refletiva na cor prata, aplicado em vidros | M2 | 83.16 | CDHU
32.06.240 | Película adesiva jateada para vidros - uso interno | M2 | 84.85 | CDHU
32.06.380 | Isolamento acústico em placas de espuma semirrígida, com uma camada de manta HD, espessura de 50 mm | M2 | 1388.9 | CDHU
32.06.396 | Manta termoacústica em fibra cerâmica aluminizada, espessura de 38 mm | M2 | 116.48 | CDHU
32.06.400 | Isolamento acústico em placas de espuma semirrígida incombustível, com superfície em cunhas anecóicas, espessura de 50 mm | M2 | 652.03 | CDHU
32.07 | Junta de dilatacao |  |  | CDHU
32.07.040 | Junta plástica de 3/4´ x 1/8´ | M | 9.19 | CDHU
32.07.060 | Junta de latão bitola de 1/8´ | M | 84.4 | CDHU
32.07.090 | Junta de dilatação ou vedação com mastique de silicone, 1,0 x 0,5 cm - inclusive guia de apoio em polietileno | M | 12.27 | CDHU
32.07.110 | Junta a base de asfalto oxidado a quente | CM3 | 0.2 | CDHU
32.07.120 | Mangueira plástica flexível para junta de dilatação | M | 12.13 | CDHU
32.07.160 | Junta de dilatação elástica a base de poliuretano | CM3 | 0.29 | CDHU
32.07.226 | Selante elástico monocomponente a base de poliuretano (PU) para juntas de dilatação | M | 7.5 | CDHU
32.07.230 | Perfil de acabamento com borracha termoplástica vulcanizada contínua flexível, para junta de dilatação de embutir - piso-piso | M | 240.79 | CDHU
32.07.240 | Perfil de acabamento com borracha termoplástica vulcanizada contínua flexível, para junta de dilatação de embutir - piso-parede | M | 286.89 | CDHU
32.07.250 | Perfil de acabamento com borracha termoplástica vulcanizada contínua flexível, para junta de dilatação de embutir - parede-parede ou forro-forro | M | 115.51 | CDHU
32.07.260 | Perfil de acabamento com borracha termoplástica vulcanizada contínua flexível, para junta de dilatação de embutir - parede-parede ou forro-forro - canto | M | 109.96 | CDHU
32.08 | Junta de dilatacao estrutural |  |  | CDHU
32.08.010 | Junta estrutural com poliestireno expandido de alta densidade P-III, espessura de 10 mm | M2 | 11.85 | CDHU
32.08.030 | Junta estrutural com poliestireno expandido de alta densidade P-III, espessura de 20 mm | M2 | 29.53 | CDHU
32.08.050 | Junta estrutural com perfilado termoplástico em PVC, perfil O-12 | M | 70.77 | CDHU
32.08.060 | Junta estrutural com perfilado termoplástico em PVC, perfil O-22 | M | 119.13 | CDHU
32.08.070 | Junta estrutural com perfil elastomérico para fissuras, painéis e estruturas em geral, movimentação máxima 15 mm | M | 174.57 | CDHU
32.08.090 | Junta estrutural com perfil elastomérico para fissuras, painéis e estruturas em geral, movimentação máxima 30 mm | M | 399.7 | CDHU
32.08.110 | Junta estrutural com perfil elastomérico e lábios poliméricos para obras de arte, movimentação máxima 40 mm | M | 884.96 | CDHU
32.08.130 | Junta estrutural com perfil elastomérico e lábios poliméricos para obras de arte, movimentação máxima 55 mm | M | 1226.56 | CDHU
32.08.160 | Junta elástica estrutural de neoprene | M | 170.74 | CDHU
32.09 | Apoios e afins |  |  | CDHU
32.09.020 | Chapa de aço em bitolas medias | KG | 24.58 | CDHU
32.09.040 | Apoio em placa de neoprene fretado | DM3 | 205.17 | CDHU
32.10 | Envelope de concreto e protecao de tubos |  |  | CDHU
32.10.050 | Proteção anticorrosiva, a base de resina epóxi com alcatrão, para ramais sob a terra, com DN até 1´ | M | 7.7 | CDHU
32.10.060 | Proteção anticorrosiva, a base de resina epóxi com alcatrão, para ramais sob a terra, com DN acima de 1´ até 2´ | M | 15.43 | CDHU
32.10.070 | Proteção anticorrosiva, a base de resina epóxi com alcatrão, para ramais sob a terra, com DN acima de 2´ até 3´ | M | 23.14 | CDHU
32.10.080 | Proteção anticorrosiva, a base de resina epóxi com alcatrão, para ramais sob a terra, com DN acima de 3´ até 4´ | M | 30.85 | CDHU
32.10.082 | Proteção anticorrosiva, a base de resina epóxi com alcatrão, para ramais sob a terra, com DN acima de 5´ até 6´ | M | 46.34 | CDHU
32.10.090 | Proteção anticorrosiva, com fita adesiva, para ramais sob a terra, com DN até 1´ | M | 30.3 | CDHU
32.10.100 | Proteção anticorrosiva, com fita adesiva, para ramais sob a terra, com DN acima de 1´ até 2´ | M | 53.19 | CDHU
32.10.110 | Proteção anticorrosiva, com fita adesiva, para ramais sob a terra, com DN acima de 2´ até 3´ | M | 75.34 | CDHU
32.11 | Isolante termico para tubos e dutos |  |  | CDHU
32.11.150 | Proteção para isolamento térmico em alumínio | M2 | 42.95 | CDHU
32.11.200 | Isolamento térmico em polietileno expandido, espessura de 5 mm, para tubulação de 1/2´ (15 mm) | M | 13.82 | CDHU
32.11.210 | Isolamento térmico em polietileno expandido, espessura de 5 mm, para tubulação de 3/4´ (22 mm) | M | 14.71 | CDHU
32.11.220 | Isolamento térmico em polietileno expandido, espessura de 5 mm, para tubulação de 1´ (28 mm) | M | 15.18 | CDHU
32.11.230 | Isolamento térmico em polietileno expandido, espessura de 10 mm, para tubulação de 1 1/4´ (35 mm) | M | 15.8 | CDHU
32.11.240 | Isolamento térmico em polietileno expandido, espessura de 10 mm, para tubulação de 1 1/2´ (42 mm) | M | 17.2 | CDHU
32.11.250 | Isolamento térmico em polietileno expandido, espessura de 10 mm, para tubulação de 2´ (54 mm) | M | 21.38 | CDHU
32.11.270 | Isolamento térmico em espuma elastomérica, espessura de 9 a 12 mm, para tubulação de 1/4´ (cobre) | M | 19.23 | CDHU
32.11.280 | Isolamento térmico em espuma elastomérica, espessura de 9 a 12 mm, para tubulação de 1/2´ (cobre) | M | 19.77 | CDHU
32.11.290 | Isolamento térmico em espuma elastomérica, espessura de 9 a 12 mm, para tubulação de 5/8´ (cobre) ou 1/4´ (ferro) | M | 20.61 | CDHU
32.11.300 | Isolamento térmico em espuma elastomérica, espessura de 9 a 12 mm, para tubulação de 1´ (cobre) | M | 21.76 | CDHU
32.11.310 | Isolamento térmico em espuma elastomérica, espessura de 19 a 26 mm, para tubulação de 7/8´ (cobre) ou 1/2´ (ferro) | M | 33.39 | CDHU
32.11.320 | Isolamento térmico em espuma elastomérica, espessura de 19 a 26 mm, para tubulação de 1 1/8´ (cobre) ou 3/4´ (ferro) | M | 36.72 | CDHU
32.11.330 | Isolamento térmico em espuma elastomérica, espessura de 19 a 26 mm, para tubulação de 1 3/8´ (cobre) ou 1´ (ferro) | M | 40.21 | CDHU
32.11.340 | Isolamento térmico em espuma elastomérica, espessura de 19 a 26 mm, para tubulação de 1 5/8´ (cobre) ou 1 1/4´ (ferro) | M | 45.26 | CDHU
32.11.350 | Isolamento térmico em espuma elastomérica, espessura de 19 a 26 mm, para tubulação de 1 1/2´ (ferro) | M | 48.78 | CDHU
32.11.360 | Isolamento térmico em espuma elastomérica, espessura de 19 a 26 mm, para tubulação de 2´ (ferro) | M | 58.6 | CDHU
32.11.370 | Isolamento térmico em espuma elastomérica, espessura de 19 a 26 mm, para tubulação de 2 1/2´ (ferro) | M | 69.88 | CDHU
32.11.380 | Isolamento térmico em espuma elastomérica, espessura de 19 a 26 mm, para tubulação de 3 1/2´ (cobre) ou 3´ (ferro) | M | 74.5 | CDHU
32.11.390 | Isolamento térmico em espuma elastomérica, espessura de 19 a 26 mm, para tubulação de 4´ (ferro) | M | 114.05 | CDHU
32.11.400 | Isolamento térmico em espuma elastomérica, espessura de 19 a 26 mm, para tubulação de 5´ (ferro) | M | 130.43 | CDHU
32.11.410 | Isolamento térmico em espuma elastomérica, espessura de 19 a 26 mm, para tubulação de 6´ (ferro) | M | 158.43 | CDHU
32.11.420 | Manta em espuma elastomérica, espessura de 19 a 26 mm, para isolamento térmico de tubulação acima de 6´ | M2 | 212.37 | CDHU
32.11.430 | Isolamento térmico em espuma elastomérica, espessura de 19 a 26 mm, para tubulação de 3/8" (cobre) ou 1/8" (ferro) | M | 29.07 | CDHU
32.11.440 | Isolamento térmico em espuma elastomérica, espessura de 19 a 26 mm, para tubulação de 3/4" (cobre) ou 3/8" (ferro) | M | 31.19 | CDHU
32.15 | Impermeabilizacao flexivel com manta |  |  | CDHU
32.15.030 | Impermeabilização em manta asfáltica com armadura, tipo III-B, espessura de 3 mm | M2 | 85.66 | CDHU
32.15.040 | Impermeabilização em manta asfáltica com armadura, tipo III-B, espessura de 4 mm | M2 | 94.21 | CDHU
32.15.080 | Impermeabilização em manta asfáltica tipo III-B, espessura de 3 mm, face exposta em geotêxtil, com membrana acrílica | M2 | 164.17 | CDHU
32.15.100 | Impermeabilização em manta asfáltica plastomérica com armadura, tipo III, espessura de 4 mm, face exposta em geotêxtil com membrana acrílica | M2 | 171.78 | CDHU
32.15.240 | Impermeabilização com manta asfáltica tipo III, anti raiz, espessura de 4 mm | M2 | 145.69 | CDHU
32.16 | Impermeabilizacao flexivel com membranas |  |  | CDHU
32.16.010 | Impermeabilização em pintura de asfalto oxidado com solventes orgânicos, sobre massa | M2 | 19.41 | CDHU
32.16.020 | Impermeabilização em pintura de asfalto oxidado com solventes orgânicos, sobre metal | M2 | 16.15 | CDHU
32.16.030 | Impermeabilização em membrana de asfalto modificado com elastômeros, na cor preta | M2 | 61.47 | CDHU
32.16.040 | Impermeabilização em membrana de asfalto modificado com elastômeros, na cor preta e reforço em tela poliéster | M2 | 104.95 | CDHU
32.16.050 | Impermeabilização em membrana à base de polímeros acrílicos, na cor branca | M2 | 58.22 | CDHU
32.16.060 | Impermeabilização em membrana à base de polímeros acrílicos, na cor branca e reforço em tela poliéster | M2 | 100.4 | CDHU
32.16.070 | Impermeabilização em membrana à base de resina termoplástica e cimentos aditivados com reforço em tela poliéster | M2 | 73.69 | CDHU
32.17 | Impermeabilizacao rigida |  |  | CDHU
32.17.010 | Impermeabilização em argamassa impermeável com aditivo hidrófugo | M3 | 839.18 | CDHU
32.17.012 | Impermeabilização em argamassa de concreto não estrutural com aditivo hidrófugo | M3 | 553.5 | CDHU
32.17.030 | Impermeabilização em argamassa polimérica para umidade e água de percolação | M2 | 14.62 | CDHU
32.17.040 | Impermeabilização em argamassa polimérica com reforço em tela poliéster para pressão hidrostática positiva | M2 | 36.36 | CDHU
32.17.070 | Impermeabilização anticorrosiva em membrana epoxídica com alcatrão de hulha, sobre massa | M2 | 67.22 | CDHU
32.20 | Reparos, conservacoes e complementos - GRUPO 32 |  |  | CDHU
32.20.010 | Recolocação de argila expandida | M3 | 85.72 | CDHU
32.20.020 | Aplicação de papel Kraft | M2 | 9.24 | CDHU
32.20.050 | Tela em polietileno, malha hexagonal de 1/2´, para armadura de argamassa | M2 | 9.61 | CDHU
32.20.060 | Tela galvanizada fio 24 BWG, malha hexagonal de 1/2´, para armadura de argamassa | M2 | 18.52 | CDHU
32.20.066 | Lona plástica em polietileno, 150 micras, para camada separadora de piso/pavimento | M2 | 1.21 | CDHU
33 | PINTURA |  |  | CDHU
33.01 | Preparo de base |  |  | CDHU
33.01.040 | Estucamento e lixamento de concreto deteriorado | M2 | 45.13 | CDHU
33.01.050 | Estucamento e lixamento de concreto | M2 | 41.55 | CDHU
33.01.060 | Imunizante para madeira | M2 | 16.55 | CDHU
33.01.280 | Reparo de trincas rasas até 5 mm de largura, na massa | M | 53.43 | CDHU
33.01.350 | Preparo de base para superfície metálica com fundo antioxidante | M2 | 17.97 | CDHU
33.02 | Massa corrida |  |  | CDHU
33.02.060 | Massa corrida a base de PVA | M2 | 15.6 | CDHU
33.02.080 | Massa corrida à base de resina acrílica | M2 | 18.1 | CDHU
33.03 | Pintura em superficies de concreto / massa / gesso / pedras |  |  | CDHU
33.03.220 | Tinta látex em elemento vazado | M2 | 33.76 | CDHU
33.03.350 | Pintura especial em esmalte para lousa cor verde | M2 | 32.47 | CDHU
33.03.740 | Resina acrílica plastificante | M2 | 31.49 | CDHU
33.03.750 | Verniz acrílico | M2 | 41.28 | CDHU
33.03.760 | Hidrorepelente incolor à base de silano-siloxano oligomérico disperso em água | M2 | 33.32 | CDHU
33.03.770 | Hidrorepelente incolor à base de silano-siloxano oligomérico disperso em solvente | M2 | 59.07 | CDHU
33.03.780 | Verniz de proteção antipichação | M2 | 53.68 | CDHU
33.05 | Pintura em superficies de madeira |  |  | CDHU
33.05.010 | Verniz fungicida para madeira | M2 | 25.64 | CDHU
33.05.120 | Esmalte em rodapés, baguetes ou molduras de madeira | M | 6.13 | CDHU
33.05.330 | Verniz em superfície de madeira | M2 | 29.57 | CDHU
33.05.360 | Verniz em rodapés, baguetes ou molduras de madeira | M | 5.32 | CDHU
33.06 | Pintura em pisos |  |  | CDHU
33.06.020 | Acrílico para quadras e pisos cimentados | M2 | 27.07 | CDHU
33.07 | Pintura em estruturas metalicas |  |  | CDHU
33.07.130 | Pintura epóxi bicomponente em estruturas metálicas | KG | 4.56 | CDHU
33.07.140 | Pintura com esmalte alquídico em estrutura metálica | KG | 4.37 | CDHU
33.07.303 | Proteção passiva contra incêndio com tinta intumescente, com tempo requerido de resistência ao fogo TRRF = 60 min - aplicação em estrutura metálica | M2 | 380.92 | CDHU
33.07.304 | Proteção passiva contra incêndio com tinta intumescente, com tempo requerido de resistência ao fogo TRRF = 120 min - aplicação em estrutura metálica | M2 | 873.19 | CDHU
33.09 | Pintura de sinalizacao |  |  | CDHU
33.09.020 | Borracha clorada para faixas demarcatórias | M | 3.32 | CDHU
33.09.021 | Tinta acrílica para faixas demarcatórias | M | 4.43 | CDHU
33.10 | Pintura em superficie de concreto/massa/gesso/pedras, inclusive preparo |  |  | CDHU
33.10.010 | Tinta látex antimofo em massa, inclusive preparo | M2 | 30.57 | CDHU
33.10.020 | Tinta látex em massa, inclusive preparo | M2 | 31.82 | CDHU
33.10.030 | Tinta acrílica antimofo em massa, inclusive preparo | M2 | 34.95 | CDHU
33.10.041 | Esmalte à base de água em massa, inclusive preparo | M2 | 36.44 | CDHU
33.10.050 | Tinta acrílica em massa, inclusive preparo | M2 | 34.11 | CDHU
33.10.060 | Epóxi em massa, inclusive preparo | M2 | 132.99 | CDHU
33.10.070 | Borracha clorada em massa, inclusive preparo | M2 | 41.96 | CDHU
33.10.100 | Textura acrílica para uso interno / externo, inclusive preparo | M2 | 47.89 | CDHU
33.10.120 | Proteção passiva contra incêndio com tinta intumescente, tempo requerido de resistência ao fogo TRRF = 60 minutos - aplicação em painéis de gesso acartonado | M2 | 255.78 | CDHU
33.10.130 | Proteção passiva contra incêndio com tinta intumescente, tempo requerido de resistência ao fogo TRRF = 120 minutos - aplicação em painéis de gesso acartonado | M2 | 507.16 | CDHU
33.11 | Pintura em superficie metalica, inclusive preparo |  |  | CDHU
33.11.050 | Esmalte à base água em superfície metálica, inclusive preparo | M2 | 49.33 | CDHU
33.12 | Pintura em superficie de madeira, inclusive preparo |  |  | CDHU
33.12.011 | Esmalte à base de água em madeira, inclusive preparo | M2 | 49.74 | CDHU
34 | PAISAGISMO E FECHAMENTOS |  |  | CDHU
34.01 | Preparacao de solo |  |  | CDHU
34.01.010 | Terra vegetal orgânica comum | M3 | 237.25 | CDHU
34.01.020 | Limpeza e regularização de áreas para ajardinamento (jardins e canteiros) | M2 | 2.14 | CDHU
34.02 | Vegetacao rasteira |  |  | CDHU
34.02.020 | Plantio de grama batatais em placas (praças e áreas abertas) | M2 | 14.22 | CDHU
34.02.040 | Plantio de grama batatais em placas (jardins e canteiros) | M2 | 15.17 | CDHU
34.02.070 | Forração com Lírio Amarelo, mínimo 18 mudas / m² - h= 0,50 m | M2 | 115.22 | CDHU
34.02.080 | Plantio de grama São Carlos em placas (jardins e canteiros) | M2 | 23.64 | CDHU
34.02.090 | Forração com Hera Inglesa, mínimo 18 mudas / m² - h= 0,15 m | M2 | 55.1 | CDHU
34.02.100 | Plantio de grama esmeralda em placas (jardins e canteiros) | M2 | 18.48 | CDHU
34.02.110 | Forração com clorofito, mínimo de 20 mudas / m² - h= 0,15 m | M2 | 56.08 | CDHU
34.02.400 | Plantio de grama pelo processo hidrossemeadura | M2 | 12.59 | CDHU
34.03 | Vegetacao arbustiva |  |  | CDHU
34.03.020 | Arbusto Azaléa - h= 0,60 a 0,80 m | UN | 54.37 | CDHU
34.03.120 | Arbusto Moréia - h= 0,50 m | UN | 40.11 | CDHU
34.03.130 | Arbusto Alamanda - h= 0,60 a 0,80 m | UN | 48.77 | CDHU
34.03.150 | Arbusto Curcúligo - h= 0,60 a 0,80 m | UN | 59.53 | CDHU
34.04 | arvores |  |  | CDHU
34.04.050 | Árvore ornamental tipo Pata de Vaca - h= 2,00 m | UN | 165.55 | CDHU
34.04.130 | Árvore ornamental tipo Ipê Amarelo - h= 2,00 m | UN | 166.05 | CDHU
34.04.160 | Árvore ornamental tipo Areca Bambu - h= 2,00 m | UN | 245.52 | CDHU
34.04.164 | Árvore ornamental tipo Falso barbatimão - h= 2,00 m | UN | 364.97 | CDHU
34.04.166 | Árvore ornamental tipo Aroeira salsa - h= 2,00 m | UN | 173.41 | CDHU
34.04.280 | Árvore ornamental tipo Manacá-da-serra - h= 2,00 m | UN | 136.52 | CDHU
34.04.360 | Árvore ornamental tipo coqueiro Jerivá - h= 4,00 m | UN | 456.11 | CDHU
34.04.370 | Árvore ornamental tipo Quaresmeira - h= 1,50 / 2,00 m | UN | 163.04 | CDHU
34.05 | Cercas e fechamentos |  |  | CDHU
34.05.020 | Cerca em arame farpado com mourões de concreto | M | 62.85 | CDHU
34.05.030 | Cerca em arame farpado com mourões de concreto, com ponta inclinada | M | 72.36 | CDHU
34.05.032 | Cerca em arame farpado com mourões de concreto, com ponta inclinada - 12 fiadas | M | 78.25 | CDHU
34.05.050 | Cerca em tela de aço galvanizado de 2´, montantes em mourões de concreto com ponta inclinada e arame farpado | M | 219.1 | CDHU
34.05.080 | Alambrado em tela de aço galvanizado de 2´, montantes metálicos e arame farpado, até 4,00 m de altura | M2 | 238.41 | CDHU
34.05.110 | Alambrado em tela de aço galvanizado de 2´, montantes metálicos e arame farpado, acima de 4,00 m de altura | M2 | 248.96 | CDHU
34.05.120 | Alambrado em tela de aço galvanizado de 1´, montantes metálicos e arame farpado | M2 | 220.89 | CDHU
34.05.170 | Barreira de proteção perimetral em aço inoxidável AISI 430, dupla | M | 46.52 | CDHU
34.05.210 | Alambrado em tela de aço galvanizado de 2´, montantes metálicos com extremo superior duplo e arame farpado, acima de 4,00 m de altura | M2 | 330.25 | CDHU
34.05.260 | Gradil em aço galvanizado eletrofundido, malha 65 x 132 mm e pintura eletrostática | M2 | 510.66 | CDHU
34.05.270 | Alambrado em tela de aço galvanizado de 2´, montantes metálicos retos | M2 | 238.03 | CDHU
34.05.290 | Portão de abrir em grade de aço galvanizado eletrofundida, malha 65 x 132 mm, e pintura eletrostática | M2 | 1585.38 | CDHU
34.05.300 | Portão de correr em grade de aço galvanizado eletrofundida, malha 65 x 132 mm, e pintura eletrostática | M2 | 1084.53 | CDHU
34.05.310 | Gradil de ferro perfilado, tipo parque | M2 | 556.1 | CDHU
34.05.320 | Portão de ferro perfilado, tipo parque | M2 | 766.74 | CDHU
34.05.322 | Gradil rígido modular em aço 2" - H=1,10m, C=1,65m, padrão CET SP | UN | 935.27 | CDHU
34.05.350 | Portão de abrir em gradil eletrofundido, malha 5 x 15 cm | M2 | 1465.91 | CDHU
34.05.360 | Gradil tela eletrosoldado, malha de 5 x 15cm, galvanizado | M2 | 197.72 | CDHU
34.05.370 | Fechamento de divisa - mourão com placas pré moldadas | M | 243.61 | CDHU
34.13 | Corte, recorte e remocao |  |  | CDHU
34.13.011 | Corte, recorte e remoção de árvore inclusive as raízes - diâmetro (DAP)>5cm<15cm | UN | 281.01 | CDHU
34.13.021 | Corte, recorte e remoção de árvore inclusive as raízes - diâmetro (DAP)>15cm<30cm | UN | 805.49 | CDHU
34.13.031 | Corte, recorte e remoção de árvore inclusive as raízes - diâmetro (DAP)>30cm<45cm | UN | 2430.56 | CDHU
34.13.041 | Corte, recorte e remoção de árvore inclusive as raízes - diâmetro (DAP)>45cm<60cm | UN | 3934.33 | CDHU
34.13.051 | Corte, recorte e remoção de árvore inclusive as raízes - diâmetro (DAP)>60cm<100cm | UN | 8017.88 | CDHU
34.13.060 | Corte, recorte e remoção de árvore inclusive as raízes - diâmetro (DAP) acima de 100 cm | UN | 11182.71 | CDHU
34.20 | Reparos, conservacoes e complementos - GRUPO 34 |  |  | CDHU
34.20.050 | Tela de arame galvanizado fio nº 22 BWG, malha de 2´, tipo galinheiro | M2 | 17.75 | CDHU
34.20.080 | Tela de aço galvanizado fio nº 10 BWG, malha de 2´, tipo alambrado de segurança | M2 | 84.1 | CDHU
34.20.110 | Recolocação de barreira de proteção perimetral, simples ou dupla | M | 10.6 | CDHU
34.20.160 | Recolocação de alambrado, com altura até 4,50 m | M2 | 19.05 | CDHU
34.20.170 | Recolocação de alambrado, com altura acima de 4,50 m | M2 | 25.07 | CDHU
34.20.384 | Bicicletário modelo U invertido em tubo circular de aço Ø 2", com acabamento em pintura eletrostática, para fixação chumbado/parafusado | UN | 561.99 | CDHU
34.20.390 | Grelha arvoreira em ferro fundido | M2 | 1508.81 | CDHU
35 | PLAYGROUND E EQUIPAMENTO RECREATIVO |  |  | CDHU
35.01 | Quadra e equipamento de esportes |  |  | CDHU
35.01.070 | Tela de arame galvanizado fio nº 12 BWG, malha de 2´ | M2 | 50.43 | CDHU
35.01.150 | Trave oficial completa com rede para futebol de salão | CJ | 2312.91 | CDHU
35.01.170 | Poste oficial completo com rede para voleibol | CJ | 1890.62 | CDHU
35.01.550 | Piso em fibra de polipropileno corrugado para quadra de esportes, inclusive pintura | M2 | 186.45 | CDHU
35.03 | Abrigo, guarita e quiosque |  |  | CDHU
35.03.030 | Cancela automática metálica com barreira de alumínio de 3,50 até 4,00 m | UN | 4908.74 | CDHU
35.04 | Bancos |  |  | CDHU
35.04.020 | Banco contínuo em concreto vazado | M | 222.02 | CDHU
35.04.120 | Banco em concreto pré-moldado, comprimento 150 cm | UN | 579.38 | CDHU
35.04.130 | Banco de madeira sobre alvenaria | M2 | 255.58 | CDHU
35.04.140 | Banco em concreto pré-moldado com pés vazados, comprimento 200 cm | UN | 644.96 | CDHU
35.04.150 | Banco em concreto pré-moldado com 3 pés, comprimento 300 cm | UN | 945.15 | CDHU
35.05 | Equipamento recreativo |  |  | CDHU
35.05.200 | Centro de atividades em madeira rústica | CJ | 5525.67 | CDHU
35.05.210 | Balanço duplo em madeira rústica | CJ | 3067.1 | CDHU
35.05.220 | Gangorra dupla em madeira rústica | CJ | 1897.19 | CDHU
35.05.240 | Gira-gira em ferro com assento de madeira (8 lugares) | CJ | 3585.22 | CDHU
35.07 | Mastro para bandeiras |  |  | CDHU
35.07.020 | Plataforma com 3 mastros galvanizados, h= 7,00 m | CJ | 6125.49 | CDHU
35.07.030 | Plataforma com 3 mastros galvanizados, h= 9,00 m | CJ | 8822 | CDHU
35.07.060 | Mastro para bandeira galvanizado, h= 9,00 m | UN | 2861.61 | CDHU
35.07.070 | Mastro para bandeira galvanizado, h= 7,00 m | UN | 1962.82 | CDHU
35.20 | Reparos, conservacoes e complementos - GRUPO 35 |  |  | CDHU
35.20.010 | Tela em polietileno, malha 10 x 10 cm, fio 2 mm | M2 | 13.21 | CDHU
35.20.050 | Conjunto de 4 lixeiras para coleta seletiva, com tampa basculante, capacidade 50 litros | UN | 1235.36 | CDHU
36 | ENTRADA DE ENERGIA ELETRICA E TELEFONIA |  |  | CDHU
36.01 | Entrada de energia - componentes |  |  | CDHU
36.01.242 | Cubículo de média tensão, para uso ao tempo, classe 24 kV | CJ | 156266.56 | CDHU
36.01.252 | Cubículo de média tensão, para uso ao tempo, classe 17,5 kV | CJ | 128701.22 | CDHU
36.01.260 | Cubículo de entrada e medição para uso abrigado, classe 15 kV | CJ | 111287.94 | CDHU
36.03 | Caixas de entrada / medicao |  |  | CDHU
36.03.010 | Caixa de medição tipo II (300 x 560 x 200) mm, padrão concessionárias | UN | 321.15 | CDHU
36.03.020 | Caixa de medição polifásica (500 x 600 x 200) mm, padrão concessionárias | UN | 424.42 | CDHU
36.03.030 | Caixa de medição externa tipo ´L´ (900 x 600 x 270) mm, padrão Concessionárias | UN | 1206.9 | CDHU
36.03.050 | Caixa de medição externa tipo ´N´ (1300 x 1200 x 270) mm, padrão Concessionárias | UN | 3251.59 | CDHU
36.03.060 | Caixa de medição externa tipo ´M´ (900 x 1200 x 270) mm, padrão Concessionárias | UN | 1932.65 | CDHU
36.03.080 | Caixa para seccionadora tipo ´T´ (900 x 600 x 250) mm, padrão Concessionárias | UN | 769.74 | CDHU
36.03.090 | Caixa de medição interna tipo ´A1´ (1000 x 1000 x 300) mm, padrão Concessionárias | UN | 1863.86 | CDHU
36.03.120 | Caixa de proteção para transformador de corrente, (1000 x 750 x 300) mm, padrão Concessionárias | UN | 1620.89 | CDHU
36.03.130 | Caixa de proteção dos bornes do medidor, (300 x 250 x 90) mm, padrão Concessionárias | UN | 252.7 | CDHU
36.03.150 | Caixa de entrada tipo ´E´ (560 x 350 x 210) mm - padrão Concessionárias | UN | 406.96 | CDHU
36.03.160 | Caixa base lateral tipo ´N´ (1300 x 400 x 250) mm | UN | 915.8 | CDHU
36.04 | Suporte (Braquet) |  |  | CDHU
36.04.010 | Suporte para 1 isolador de baixa tensão | UN | 51.43 | CDHU
36.04.030 | Suporte para 2 isoladores de baixa tensão | UN | 67.35 | CDHU
36.04.050 | Suporte para 3 isoladores de baixa tensão | UN | 98.92 | CDHU
36.04.070 | Suporte para 4 isoladores de baixa tensão | UN | 136.52 | CDHU
36.05 | Isoladores |  |  | CDHU
36.05.010 | Isolador tipo roldana para baixa tensão de 76 x 79 mm | UN | 56.16 | CDHU
36.05.040 | Isolador tipo disco para 15 kV de 6´ - 150 mm | UN | 105.27 | CDHU
36.05.080 | Isolador tipo pino para 15 kV, inclusive pino (poste) | UN | 115.9 | CDHU
36.05.100 | Isolador pedestal para 15 kV | UN | 155.7 | CDHU
36.05.110 | Isolador pedestal para 25 kV | UN | 205.54 | CDHU
36.06 | Muflas e terminais |  |  | CDHU
36.06.060 | Terminal modular (mufla) unipolar externo para cabo até 70 mm²/15 kV | CJ | 557.81 | CDHU
36.06.080 | Terminal modular (mufla) unipolar interno para cabo até 70 mm²/15 kV | CJ | 470.48 | CDHU
36.07 | Para-raios de media tensao |  |  | CDHU
36.07.010 | Para-raios de distribuição, classe 12 kV/5 kA, completo, encapsulado com polímero | UN | 252.93 | CDHU
36.07.030 | Para-raios de distribuição, classe 12 kV/10 kA, completo, encapsulado com polímero | UN | 238.53 | CDHU
36.07.050 | Para-raios de distribuição, classe 15 kV/5 kA, completo, encapsulado com polímero | UN | 257.51 | CDHU
36.07.060 | Para-raios de distribuição, classe 15 kV/10 kA, completo, encapsulado com polímero | UN | 236.93 | CDHU
36.08 | Gerador e grupo gerador |  |  | CDHU
36.08.030 | Grupo gerador com potência de 250/228 kVA, variação de + ou - 5% - completo | UN | 203872 | CDHU
36.08.040 | Grupo gerador com potência de 350/320 kVA, variação de + ou - 10% - completo | UN | 238107.44 | CDHU
36.08.050 | Grupo gerador com potência de 88/80 kVA, variação de + ou - 10% - completo | UN | 104892.29 | CDHU
36.08.060 | Grupo gerador com potência de 165/150 kVA, variação de + ou - 5% - completo | UN | 124975.71 | CDHU
36.08.100 | Grupo gerador com potência de 55/50 kVA, variação de + ou - 10% - completo | UN | 99419.14 | CDHU
36.08.110 | Grupo gerador com potência de 180/168 kVA, variação de + ou - 5% - completo | UN | 152484.97 | CDHU
36.08.290 | Grupo gerador com potência de 563/513 kVA, variação de + ou - 10% - completo | UN | 503170.11 | CDHU
36.08.350 | Grupo gerador carenado com potência de 150/136 kVA, variação de + ou - 5% - completo | UN | 153455.61 | CDHU
36.08.360 | Grupo gerador carenado com potência de 460/434 kVA, variação de + ou - 10% - completo | UN | 444054.25 | CDHU
36.08.540 | Grupo gerador com potência de 460/434 kVA, variação de + ou - 10% - completo | UN | 416303.82 | CDHU
36.09 | Transformador de entrada |  |  | CDHU
36.09.020 | Transformador de potência trifásico de 225 kVA, classe 15 kV, a óleo | UN | 42674.55 | CDHU
36.09.050 | Transformador de potência trifásico de 150 kVA, classe 15 kV, a óleo | UN | 31343.92 | CDHU
36.09.060 | Transformador de potência trifásico de 500 kVA, classe 15 kV, a seco | UN | 88539.46 | CDHU
36.09.070 | Transformador de potência trifásico de 1000 kVA, classe 15 kV, a seco com cabine | UN | 126755.81 | CDHU
36.09.100 | Transformador de potência trifásico de 5 kVA, classe 0,6 kV, a seco com cabine | UN | 6378.27 | CDHU
36.09.110 | Transformador de potência trifásico de 7,5 kVA, classe 0,6 kV, a seco com cabine | UN | 8200.51 | CDHU
36.09.150 | Transformador de potência trifásico de 75 kVA, classe 15 kV, a óleo | UN | 23695.98 | CDHU
36.09.170 | Transformador de potência trifásico de 300 kVA, classe 15 kV, a óleo | UN | 51173.4 | CDHU
36.09.180 | Transformador de potência trifásico de 112,5 kVA, classe 15 kV, a óleo | UN | 25131.28 | CDHU
36.09.220 | Transformador de potência trifásico de 500 kVA, classe 15 kV, a seco com cabine | UN | 99484.71 | CDHU
36.09.230 | Transformador de potência trifásico de 30 kVA, classe 1,2 KV, a seco com cabine | UN | 17510.87 | CDHU
36.09.250 | Transformador de potência trifásico de 500 kVA, classe 15 kV, a óleo | UN | 77988.55 | CDHU
36.09.300 | Transformador de potência trifásico de 750 kVA, classe 15 kV, a óleo | UN | 97496.13 | CDHU
36.09.360 | Transformador de potência trifásico de 750 kVA, classe 15 kV, a seco | UN | 140822.77 | CDHU
36.09.370 | Transformador de potência trifásico de 300 kVA, classe 15 kV, a seco | UN | 75397 | CDHU
36.09.410 | Transformador de potência trifásico de 45 kVA, classe 15 kV, a seco | UN | 35670.3 | CDHU
36.09.440 | Transformador de potência trifásico de 500 kVA, classe 15 kV, a óleo - tipo pedestal | UN | 143421.9 | CDHU
36.09.480 | Transformador trifásico a seco de 112,5 kVA, encapsulado em resina epóxi sob vácuo | UN | 45025.57 | CDHU
36.09.490 | Transformador trifásico a seco de 150 kVA, encapsulado em resina epóxi sob vácuo | UN | 49338.97 | CDHU
36.20 | Reparos, conservacoes e complementos - GRUPO 36 |  |  | CDHU
36.20.010 | Vergalhão de cobre eletrolítico, diâmetro de 3/8´ | M | 90.91 | CDHU
36.20.030 | União angular para vergalhão, diâmetro de 3/8´ | UN | 59.11 | CDHU
36.20.050 | Terminal para vergalhão, diâmetro de 3/8´ | UN | 33.82 | CDHU
36.20.060 | Braçadeira para fixação de eletroduto, até 4´ | UN | 10.93 | CDHU
36.20.070 | Prensa vergalhão ´T´, diâmetro de 3/8´ | UN | 31.4 | CDHU
36.20.090 | Vara para manobra em cabine em fibra de vidro, para tensão até 36 kV | UN | 831.89 | CDHU
36.20.100 | Bucha para passagem interna/externa com isolação para 15 kV | UN | 558.3 | CDHU
36.20.120 | Chapa de ferro de 1,50 x 0,50 m para bucha de passagem | UN | 296.15 | CDHU
36.20.140 | Cruzeta de madeira de 2400 mm | UN | 461.11 | CDHU
36.20.180 | Luva isolante de borracha, acima de 10 até 20 kV | PAR | 607.31 | CDHU
36.20.200 | Mão francesa de 700 mm | UN | 83.74 | CDHU
36.20.210 | Luva isolante de borracha, até 10 kV | PAR | 451.86 | CDHU
36.20.220 | Mudança de tap do transformador | UN | 296.4 | CDHU
36.20.240 | Óleo para disjuntor | L | 27.52 | CDHU
36.20.260 | Óleo para transformador | L | 27.95 | CDHU
36.20.282 | Placa de advertência em chapa de aço, com pintura refletiva "Perigo Alta Tensão" | M2 | 934.72 | CDHU
36.20.284 | Placa de advertência em chapa de alumínio, com pintura refletiva "Perigo Alta Tensão" | M2 | 1162.73 | CDHU
36.20.330 | Luva de couro para proteção de luva isolante | PAR | 39.89 | CDHU
36.20.340 | Sela para cruzeta de madeira | UN | 93.6 | CDHU
36.20.350 | Caixa porta luvas em madeira, com tampa | UN | 68.66 | CDHU
36.20.360 | Suporte de transformador em poste ou estaleiro | UN | 383.73 | CDHU
36.20.380 | Tapete de borracha isolante elétrico de 1000 x 1000 mm | UN | 671.5 | CDHU
36.20.540 | Cruzeta metálica de 2400 mm, para fixação de mufla ou para-raios | UN | 668.91 | CDHU
36.20.560 | Dispositivo Soft Starter para motor 15 cv, trifásico 220 V | UN | 2957.92 | CDHU
36.20.570 | Dispositivo Soft Starter para motor 25 cv, trifásico 220 V | UN | 4428.61 | CDHU
36.20.580 | Dispositivo Soft Starter para motor 50 cv, trifásico 220 V | UN | 5729.52 | CDHU
37 | QUADRO E PAINEL PARA ENERGIA ELETRICA E TELEFONIA |  |  | CDHU
37.01 | Quadro para telefonia embutir, protecao IP40 chapa nº 16msg |  |  | CDHU
37.01.020 | Quadro Telebrás de embutir de 200 x 200 x 120 mm | UN | 153 | CDHU
37.01.080 | Quadro Telebrás de embutir de 400 x 400 x 120 mm | UN | 290.65 | CDHU
37.01.120 | Quadro Telebrás de embutir de 600 x 600 x 120 mm | UN | 472.28 | CDHU
37.01.160 | Quadro Telebrás de embutir de 800 x 800 x 120 mm | UN | 720.75 | CDHU
37.01.220 | Quadro Telebrás de embutir de 1200 x 1200 x 120 mm | UN | 1846.5 | CDHU
37.02 | Quadro para telefonia de sobrepor, protecao IP40 chapa nº 16msg |  |  | CDHU
37.02.020 | Quadro Telebrás de sobrepor de 200 x 200 x 120 mm | UN | 151.64 | CDHU
37.02.060 | Quadro Telebrás de sobrepor de 400 x 400 x 120 mm | UN | 272.23 | CDHU
37.02.100 | Quadro Telebrás de sobrepor de 600 x 600 x 120 mm | UN | 460.56 | CDHU
37.02.140 | Quadro Telebrás de sobrepor de 800 x 800 x 120 mm | UN | 730.64 | CDHU
37.03 | Quadro distribuicao de luz e forca de embutir universal |  |  | CDHU
37.03.200 | Quadro de distribuição universal de embutir, para disjuntores 16 DIN / 12 Bolt-on - 150 A - sem componentes | UN | 582.76 | CDHU
37.03.210 | Quadro de distribuição universal de embutir, para disjuntores 24 DIN / 18 Bolt-on - 150 A - sem componentes | UN | 613.64 | CDHU
37.03.220 | Quadro de distribuição universal de embutir, para disjuntores 34 DIN / 24 Bolt-on - 150 A - sem componentes | UN | 859.08 | CDHU
37.03.230 | Quadro de distribuição universal de embutir, para disjuntores 44 DIN / 32 Bolt-on - 150 A - sem componentes | UN | 860.23 | CDHU
37.03.240 | Quadro de distribuição universal de embutir, para disjuntores 56 DIN / 40 Bolt-on - 225 A - sem componentes | UN | 1028.18 | CDHU
37.03.250 | Quadro de distribuição universal de embutir, para disjuntores 70 DIN / 50 Bolt-on - 225 A - sem componentes | UN | 1618.47 | CDHU
37.04 | Quadro distribuicao de luz e forca de sobrepor universal |  |  | CDHU
37.04.250 | Quadro de distribuição universal de sobrepor, para disjuntores 16 DIN / 12 Bolt-on - 150 A - sem componentes | UN | 656.26 | CDHU
37.04.260 | Quadro de distribuição universal de sobrepor, para disjuntores 24 DIN / 18 Bolt-on - 150 A - sem componentes | UN | 793.95 | CDHU
37.04.270 | Quadro de distribuição universal de sobrepor, para disjuntores 34 DIN / 24 Bolt-on - 150 A - sem componentes | UN | 891.55 | CDHU
37.04.280 | Quadro de distribuição universal de sobrepor, para disjuntores 44 DIN / 32 Bolt-on - 150 A - sem componentes | UN | 1265.72 | CDHU
37.04.290 | Quadro de distribuição universal de sobrepor, para disjuntores 56 DIN / 40 Bolt-on - 225 A - sem componentes | UN | 1114.95 | CDHU
37.04.300 | Quadro de distribuição universal de sobrepor, para disjuntores 70 DIN / 50 Bolt-on - 225 A - sem componentes | UN | 1805.2 | CDHU
37.06 | Painel autoportante |  |  | CDHU
37.06.014 | Painel autoportante em chapa de aço, com proteção mínima IP 54 - sem componentes | M2 | 2986.99 | CDHU
37.10 | Barramentos |  |  | CDHU
37.10.010 | Barramento de cobre nu | KG | 131.43 | CDHU
37.11 | Bases |  |  | CDHU
37.11.020 | Base de fusível Diazed completa para 25 A | UN | 66.9 | CDHU
37.11.040 | Base de fusível Diazed completa para 63 A | UN | 75.87 | CDHU
37.11.060 | Base de fusível NH até 125 A, com fusível | UN | 120.76 | CDHU
37.11.080 | Base de fusível NH até 250 A, com fusível | UN | 256.36 | CDHU
37.11.100 | Base de fusível NH até 400 A, com fusível | UN | 362.26 | CDHU
37.11.120 | Base de fusível tripolar de 15 kV | UN | 1400.87 | CDHU
37.11.140 | Base de fusível unipolar de 15 kV | UN | 505.84 | CDHU
37.12 | Fusiveis |  |  | CDHU
37.12.020 | Fusível tipo NH 00 de 6 A até 160 A | UN | 40.55 | CDHU
37.12.040 | Fusível tipo NH 1 de 36 A até 250 A | UN | 83.12 | CDHU
37.12.060 | Fusível tipo NH 2 de 224 A até 400 A | UN | 114.71 | CDHU
37.12.080 | Fusível tipo NH 3 de 400 A até 630 A | UN | 165.15 | CDHU
37.12.120 | Fusível tipo HH para 15 kV de 2,5 A até 50 A | UN | 210.62 | CDHU
37.12.140 | Fusível tipo HH para 15 kV de 60 A até 100 A | UN | 369.34 | CDHU
37.12.200 | Fusível Diazed retardado de 2 A até 25 A | UN | 30.91 | CDHU
37.12.220 | Fusível Diazed retardado de 35 A até 63 A | UN | 29.52 | CDHU
37.12.300 | Fusível em vidro para ´TP´ de 0,5 A | UN | 36.34 | CDHU
37.13 | Disjuntores |  |  | CDHU
37.13.510 | Disjuntor fixo PVO trifásico, 17,5 kV, 630 A x 350 MVA, 50/60 Hz, com acessórios | UN | 28426.11 | CDHU
37.13.520 | Disjuntor em caixa aberta trifásico, 600 V de 800 A, 50/60 Hz, com acessórios | UN | 32295.09 | CDHU
37.13.530 | Disjuntor fixo PVO trifásico, 15 kV, 630 A x 350 MVA, com relé de proteção de sobrecorrente e transformadores de corrente | CJ | 44870.26 | CDHU
37.13.550 | Disjuntor em caixa aberta tripolar extraível, 500V de 3200A, com acessórios | UN | 79479.14 | CDHU
37.13.570 | Disjuntor em caixa aberta tripolar extraível, 500V de 4000A, com acessórios | UN | 138566.57 | CDHU
37.13.600 | Disjuntor termomagnético, unipolar 127/220 V, corrente de 10 A até 30 A | UN | 33.9 | CDHU
37.13.610 | Disjuntor termomagnético, unipolar 127/220 V, corrente de 35 A até 50 A | UN | 59.49 | CDHU
37.13.630 | Disjuntor termomagnético, bipolar 220/380 V, corrente de 10 A até 50 A | UN | 144.85 | CDHU
37.13.640 | Disjuntor termomagnético, bipolar 220/380 V, corrente de 60 A até 100 A | UN | 219.36 | CDHU
37.13.650 | Disjuntor termomagnético, tripolar 220/380 V, corrente de 10 A até 50 A | UN | 182.44 | CDHU
37.13.660 | Disjuntor termomagnético, tripolar 220/380 V, corrente de 60 A até 100 A | UN | 275.17 | CDHU
37.13.690 | Disjuntor série universal, em caixa moldada, térmico e magnético fixos, bipolar 415 V, corrente de 60 A até 100 A | UN | 493.52 | CDHU
37.13.700 | Disjuntor série universal, em caixa moldada, térmico e magnético fixos, bipolar 380/600 V, corrente de 125 A | UN | 683.31 | CDHU
37.13.720 | Disjuntor série universal, em caixa moldada, térmico fixo e magnético ajustável, tripolar 600 V, corrente de 300 A até 400 A | UN | 3559.75 | CDHU
37.13.730 | Disjuntor série universal, em caixa moldada, térmico fixo e magnético ajustável, tripolar 600 V, corrente de 500 A até 630 A | UN | 6332.67 | CDHU
37.13.740 | Disjuntor série universal em caixa moldada, térmico fixo e magnético ajustável, tripolar 600 V, corrente de 700 A até 800 A | UN | 6798.54 | CDHU
37.13.760 | Disjuntor em caixa moldada, térmico e magnético ajustáveis, tripolar 630/690 V, faixa de ajuste de 440 até 630 A | UN | 8949.42 | CDHU
37.13.770 | Disjuntor em caixa moldada, térmico e magnético ajustáveis, tripolar 1250/690 V, faixa de ajuste de 800 até 1250 A | UN | 16768.7 | CDHU
37.13.780 | Disjuntor em caixa moldada, térmico e magnético ajustáveis, tripolar 1600/690 V, faixa de ajuste de 1000 até 1600 A | UN | 22942.84 | CDHU
37.13.800 | Mini-disjuntor termomagnético, unipolar 127/220 V, corrente de 10 A até 32 A | UN | 21.51 | CDHU
37.13.810 | Mini-disjuntor termomagnético, unipolar 127/220 V, corrente de 40 A até 50 A | UN | 24.41 | CDHU
37.13.840 | Mini-disjuntor termomagnético, bipolar 220/380 V, corrente de 10 A até 32 A | UN | 50.59 | CDHU
37.13.850 | Mini-disjuntor termomagnético, bipolar 220/380 V, corrente de 40 A até 50 A | UN | 54.65 | CDHU
37.13.860 | Mini-disjuntor termomagnético, bipolar 220/380 V, corrente de 63 A | UN | 62.24 | CDHU
37.13.870 | Mini-disjuntor termomagnético, bipolar 400 V, corrente de 80 A até 100 A | UN | 145.16 | CDHU
37.13.880 | Mini-disjuntor termomagnético, tripolar 220/380 V, corrente de 10 A até 32 A | UN | 69.82 | CDHU
37.13.890 | Mini-disjuntor termomagnético, tripolar 220/380 V, corrente de 40 A até 50 A | UN | 73.54 | CDHU
37.13.900 | Mini-disjuntor termomagnético, tripolar 220/380 V, corrente de 63 A | UN | 78.53 | CDHU
37.13.910 | Mini-disjuntor termomagnético, tripolar 415 V, corrente de 80 A até 125 A | UN | 1498.72 | CDHU
37.13.920 | Disjuntor em caixa aberta, térmico ajustável e magnético fixo, tripolar 2000/1200 V, faixa de ajuste de 1600 até 2000 A | UN | 37956.36 | CDHU
37.13.930 | Disjuntor em caixa aberta, térmico ajustável e magnético fixo, tripolar 2500/1200 V, faixa de ajuste de 2000 até 2500 A | UN | 58126.61 | CDHU
37.13.940 | Disjuntor em caixa aberta tripolar extraível, 500 V de 6300 A, com acessórios | UN | 342125.58 | CDHU
37.14 | Chave de baixa tensao |  |  | CDHU
37.14.050 | Chave comutadora, reversão sob carga, tetrapolar, sem porta fusível, para 100 A | UN | 2375.71 | CDHU
37.14.300 | Chave seccionadora sob carga, tripolar, acionamento rotativo, com prolongador, sem porta-fusível, de 160 A | UN | 2134.55 | CDHU
37.14.310 | Chave seccionadora sob carga, tripolar, acionamento rotativo, com prolongador, sem porta-fusível, de 250 A | UN | 1455.55 | CDHU
37.14.320 | Chave seccionadora sob carga, tripolar, acionamento rotativo, com prolongador, sem porta-fusível, de 400 A | UN | 2113.27 | CDHU
37.14.330 | Chave seccionadora sob carga, tripolar, acionamento rotativo, com prolongador, sem porta-fusível, de 630 A | UN | 2107.34 | CDHU
37.14.340 | Chave seccionadora sob carga, tripolar, acionamento rotativo, com prolongador, sem porta-fusível, de 1000 A | UN | 5011.42 | CDHU
37.14.350 | Chave seccionadora sob carga, tripolar, acionamento rotativo, com prolongador, sem porta-fusível, de 1250 A | UN | 10006.94 | CDHU
37.14.410 | Chave seccionadora sob carga, tripolar, acionamento rotativo, com prolongador e porta-fusível até NH-00-125 A - sem fusíveis | UN | 1391.28 | CDHU
37.14.420 | Chave seccionadora sob carga, tripolar, acionamento rotativo, com prolongador e porta-fusível até NH-00-160 A - sem fusíveis | UN | 1826.83 | CDHU
37.14.430 | Chave seccionadora sob carga, tripolar, acionamento rotativo, com prolongador e porta-fusível até NH-1-250 A - sem fusíveis | UN | 4090.46 | CDHU
37.14.440 | Chave seccionadora sob carga, tripolar, acionamento rotativo, com prolongador e porta-fusível até NH-2-400 A - sem fusíveis | UN | 4570.05 | CDHU
37.14.450 | Chave seccionadora sob carga, tripolar, acionamento rotativo, com prolongador e porta-fusível até NH-3-630 A - sem fusíveis | UN | 9620.97 | CDHU
37.14.500 | Chave seccionadora sob carga, tripolar, acionamento tipo punho, com porta-fusível até NH-00-160 A - sem fusíveis | UN | 394.75 | CDHU
37.14.510 | Chave seccionadora sob carga, tripolar, acionamento tipo punho, com porta-fusível até NH-1-250 A - sem fusíveis | UN | 991.13 | CDHU
37.14.520 | Chave seccionadora sob carga, tripolar, acionamento tipo punho, com porta-fusível até NH-2-400 A - sem fusíveis | UN | 1209.35 | CDHU
37.14.530 | Chave seccionadora sob carga, tripolar, acionamento tipo punho, com porta-fusível até NH-3-630 A - sem fusíveis | UN | 1720.64 | CDHU
37.14.600 | Chave comutadora, reversão sob carga, tripolar, sem porta fusível, para 400 A | UN | 5287.88 | CDHU
37.14.610 | Chave comutadora, reversão sob carga, tripolar, sem porta fusível, para 600/630 A | UN | 7234.05 | CDHU
37.14.620 | Chave comutadora, reversão sob carga, tripolar, sem porta fusível, para 1000 A | UN | 10730.38 | CDHU
37.14.640 | Chave comutadora, reversão sob carga, tetrapolar, sem porta fusível, para 630 A / 690 V | UN | 9954.66 | CDHU
37.14.830 | Barra de contato para chave seccionadora tipo NH3-630 A | UN | 93.65 | CDHU
37.14.912 | Chave seccionadora tripolar, abertura sob carga seca até 160 A / 690 V | UN | 889.87 | CDHU
37.15 | Chave de media tensao |  |  | CDHU
37.15.110 | Chave seccionadora tripolar sob carga para 400 A - 25 kV - com prolongador | UN | 2854.8 | CDHU
37.15.120 | Chave seccionadora tripolar sob carga para 400 A - 15 kV - com prolongador | UN | 2133.49 | CDHU
37.15.150 | Chave fusível base ´C´ para 15 kV/100 A, com capacidade de ruptura até 10 kA - com fusível | UN | 602.62 | CDHU
37.15.160 | Chave fusível base ´C´ para 15 kV/200 A, com capacidade de ruptura até 10 kA - com fusível | UN | 681.61 | CDHU
37.15.170 | Chave fusível base ´C´ para 25 kV/100 A, com capacidade de ruptura até 6,3 kA - com fusível | UN | 596.35 | CDHU
37.15.200 | Chave seccionadora tripolar seca para 400 A - 15 kV - com prolongador | UN | 2053.98 | CDHU
37.15.210 | Chave seccionadora tripolar seca para 600 / 630 A - 15 kV - com prolongador | UN | 2522.47 | CDHU
37.16 | Bus-way |  |  | CDHU
37.16.071 | Sistema de barramento blindado de 100 a 2000 A, trifásico, barra de cobre | Axm | 596.11 | CDHU
37.16.081 | Sistema de barramento blindado de 100 a 2000 A, trifásico, barra de alumínio | Axm | 186.51 | CDHU
37.17 | Dispositivo DR ou interruptor de corrente de fuga |  |  | CDHU
37.17.060 | Dispositivo diferencial residual de 25 A x 30 mA - 2 polos | UN | 187.89 | CDHU
37.17.070 | Dispositivo diferencial residual de 40 A x 30 mA - 2 polos | UN | 257.56 | CDHU
37.17.074 | Dispositivo diferencial residual de 25 A x 30 mA - 4 polos | UN | 303.44 | CDHU
37.17.080 | Dispositivo diferencial residual de 40 A x 30 mA - 4 polos | UN | 311.71 | CDHU
37.17.090 | Dispositivo diferencial residual de 63 A x 30 mA - 4 polos | UN | 355.23 | CDHU
37.17.100 | Dispositivo diferencial residual de 80 A x 30 mA - 4 polos | UN | 469.6 | CDHU
37.17.110 | Dispositivo diferencial residual de 100 A x 30 mA - 4 polos | UN | 331.18 | CDHU
37.17.114 | Dispositivo diferencial residual de 125 A x 30 mA - 4 polos | UN | 1905.41 | CDHU
37.17.130 | Dispositivo diferencial residual de 25 A x 300 mA - 4 polos | UN | 211.54 | CDHU
37.18 | Transformador de Potencial |  |  | CDHU
37.18.010 | Transformador de potencial monofásico até 1000 VA classe 15 kV, a seco, com fusíveis | UN | 3924.34 | CDHU
37.18.020 | Transformador de potencial monofásico até 2000 VA classe 15 kV, a seco, com fusíveis | UN | 5738.69 | CDHU
37.18.030 | Transformador de potencial monofásico até 500 VA classe 15 kV, a seco, sem fusíveis | UN | 3258.29 | CDHU
37.19 | Transformador de corrente |  |  | CDHU
37.19.010 | Transformador de corrente 800-5 A, janela | UN | 360.23 | CDHU
37.19.020 | Transformador de corrente 200-5 A até 600-5 A, janela | UN | 300.1 | CDHU
37.19.030 | Transformador de corrente 1000-5 A até 1500-5 A, janela | UN | 555.49 | CDHU
37.19.060 | Transformador de corrente 50-5 A até 150-5 A, janela | UN | 223.98 | CDHU
37.20 | Reparos, conservacoes e complementos - GRUPO 37 |  |  | CDHU
37.20.010 | Isolador em epóxi de 1 kV para barramento | UN | 42.28 | CDHU
37.20.030 | Bloco terminal conector até 65A / 600V, faixa de aplicação até 16 mm² | UN | 43.39 | CDHU
37.20.080 | Barra de neutro e/ou terra | UN | 31.17 | CDHU
37.20.090 | Recolocação de chave seccionadora tripolar de 125 A até 650 A, sem base fusível | UN | 26.34 | CDHU
37.20.100 | Recolocação de fundo de quadro de distribuição, sem componentes | M2 | 37.05 | CDHU
37.20.110 | Recolocação de quadro de distribuição de sobrepor, sem componentes | M2 | 74.1 | CDHU
37.20.130 | Banco de medição para transformadores TC/TP, padrão Eletropaulo e/ou Cesp | UN | 1479.34 | CDHU
37.20.140 | Suporte fixo para transformadores de potencial | UN | 136.33 | CDHU
37.20.156 | Placa de montagem para quadros em geral, em chapa de aço | M2 | 455.95 | CDHU
37.20.190 | Inversor de frequência para variação de velocidade em motores, potência de 0,25 a 175 cv | UN | 8912.84 | CDHU
37.20.193 | Inversor de frequência para variação de velocidade em motores, potência de 1,5 a 150 cv | UN | 33547.58 | CDHU
37.20.210 | Punho de manobra com articulador de acionamento | UN | 695.21 | CDHU
37.21 | Capacitor de potencia |  |  | CDHU
37.21.010 | Capacitor de potência trifásico de 10 kVAr, 220 V/60 Hz, para correção de fator de potência | UN | 1062.26 | CDHU
37.22 | Transformador de comando |  |  | CDHU
37.22.010 | Transformador monofásico de comando de 200 VA, a seco | UN | 827.4 | CDHU
37.24 | Supressor de surto |  |  | CDHU
37.24.031 | Supressor de surto monofásico, corrente nominal 4 a 11 kA, Imax. de surto 12 até 15 kA | UN | 77.42 | CDHU
37.24.032 | Supressor de surto monofásico, corrente nominal 20 kA, Imax. de surto 50 até 80 kA | UN | 138.39 | CDHU
37.24.042 | Dispositivo de proteção contra surto, 2 polos, suportabilidade <= 4 kV, Un até 240V/415V, Iimp = 60 kA, curva de ensaio 10/350µs - classe 1 | UN | 549.64 | CDHU
37.24.043 | Dispositivo de proteção contra surto, 4 polos, 3F+N, Un até 240/415V, Iimp= 75 kA (25 kA por fase), curva de ensaio 10/350 µs - classe 1 | UN | 7207.71 | CDHU
37.24.044 | Dispositivo de proteção contra surto, 4 polos, suportabilidade <= 2,5 kV, 3F+N, Un até 240/415V, curva de ensaio 8/20µs, In=20kA/40kA - classe 2 | UN | 2587.94 | CDHU
37.24.045 | Dispositivo de proteção contra surto, 2 polos, monobloco, suportabilidade <=1,4kV, F+N / F+F, Un até 240V/264V, curva de ensaio 8/20µs - classe 3 | UN | 796.97 | CDHU
37.25 | Disjuntores. |  |  | CDHU
37.25.090 | Disjuntor em caixa moldada tripolar, térmico e magnético fixos, tensão de isolamento 500/690V, de 10A a 63A | UN | 739.55 | CDHU
37.25.100 | Disjuntor em caixa moldada tripolar, térmico e magnético fixos, tensão de isolamento 480/690V, de 70A até 150A | UN | 529.86 | CDHU
37.25.110 | Disjuntor em caixa moldada tripolar, térmico e magnético fixos, tensão de isolamento 415/690V, de 175A a 250A | UN | 509.9 | CDHU
37.25.200 | Disjuntor em caixa moldada bipolar, térmico e magnético fixos - 480 V, de 10 A a 50 A para 120/240 Vca - 25 KA e para 380/440 Vca - 18 KA | UN | 522.92 | CDHU
37.25.210 | Disjuntor em caixa moldada bipolar, térmico e magnético fixos - 600 V, de 150 A para 120/240 Vca - 25 KA e para 380/440 Vca - 18 KA | UN | 756.88 | CDHU
37.25.215 | Disjuntor fixo a vácuo de 15 a 17,5 kV, equipado com motorização de fechamento, com relê de proteção | CJ | 55273.47 | CDHU
38 | TUBULACAO E CONDUTOR PARA ENERGIA ELETRICA E TELEFONIA BASICA |  |  | CDHU
38.01 | Eletroduto em PVC rigido roscavel |  |  | CDHU
38.01.040 | Eletroduto de PVC rígido roscável de 3/4´ - com acessórios | M | 33.03 | CDHU
38.01.060 | Eletroduto de PVC rígido roscável de 1´ - com acessórios | M | 41.49 | CDHU
38.01.080 | Eletroduto de PVC rígido roscável de 1 1/4´ - com acessórios | M | 52.41 | CDHU
38.01.100 | Eletroduto de PVC rígido roscável de 1 1/2´ - com acessórios | M | 58.74 | CDHU
38.01.120 | Eletroduto de PVC rígido roscável de 2´ - com acessórios | M | 67.73 | CDHU
38.01.140 | Eletroduto de PVC rígido roscável de 2 1/2´ - com acessórios | M | 87.11 | CDHU
38.01.160 | Eletroduto de PVC rígido roscável de 3´ - com acessórios | M | 106.21 | CDHU
38.01.180 | Eletroduto de PVC rígido roscável de 4´ - com acessórios | M | 141.02 | CDHU
38.04 | Eletroduto rígido em aço carbono galvanizado com acessórios - NBR 13057 |  |  | CDHU
38.04.040 | Eletroduto galvanizado conforme NBR13057 - 3/4´ com acessórios | M | 46.22 | CDHU
38.04.060 | Eletroduto galvanizado conforme NBR13057 - 1´ com acessórios | M | 55.04 | CDHU
38.04.080 | Eletroduto galvanizado conforme NBR13057 - 1 1/4´ com acessórios | M | 76.2 | CDHU
38.04.100 | Eletroduto galvanizado conforme NBR13057 - 1 1/2´ com acessórios | M | 83.24 | CDHU
38.04.120 | Eletroduto galvanizado conforme NBR13057 - 2´ com acessórios | M | 97.35 | CDHU
38.04.140 | Eletroduto galvanizado conforme NBR13057 - 2 1/2´ com acessórios | M | 126.18 | CDHU
38.04.160 | Eletroduto galvanizado conforme NBR13057 - 3´ com acessórios | M | 154.06 | CDHU
38.04.180 | Eletroduto galvanizado conforme NBR13057 - 4´ com acessórios | M | 192.66 | CDHU
38.05 | Eletroduto rígido em aço carbono galvanizado com acessórios - NBR 6323 |  |  | CDHU
38.05.040 | Eletroduto galvanizado a quente conforme NBR6323 - 3/4´ - com acessórios | M | 50.65 | CDHU
38.05.060 | Eletroduto galvanizado a quente conforme NBR6323 - 1´ - com acessórios | M | 61.25 | CDHU
38.05.090 | Eletroduto galvanizado a quente conforme NBR6323 - 1 1/4´ com acessórios | M | 80.56 | CDHU
38.05.100 | Eletroduto galvanizado a quente conforme NBR6323 - 1 1/2´ com acessórios | M | 91.95 | CDHU
38.05.120 | Eletroduto galvanizado a quente conforme NBR6323 - 2´ com acessórios | M | 109.02 | CDHU
38.05.140 | Eletroduto galvanizado a quente conforme NBR6323 - 2 1/2´ com acessórios | M | 148.77 | CDHU
38.05.160 | Eletroduto galvanizado a quente conforme NBR6323 - 3´ com acessórios | M | 182.27 | CDHU
38.05.180 | Eletroduto galvanizado a quente conforme NBR6323 - 4´ com acessórios | M | 218.05 | CDHU
38.06 | Eletroduto rígido em aço carbono galvanizado por imersão a quente com acessórios – NBR 5598 |  |  | CDHU
38.06.020 | Eletroduto galvanizado a quente conforme NBR5598 - 1/2´ com acessórios | M | 44.38 | CDHU
38.06.040 | Eletroduto galvanizado a quente conforme NBR5598 - 3/4´ com acessórios | M | 54.47 | CDHU
38.06.060 | Eletroduto galvanizado a quente conforme NBR5598 - 1´ com acessórios | M | 67.73 | CDHU
38.06.080 | Eletroduto galvanizado a quente conforme NBR5598 - 1 1/4´ com acessórios | M | 84.11 | CDHU
38.06.100 | Eletroduto galvanizado a quente conforme NBR5598 - 1 1/2´ com acessórios | M | 99.64 | CDHU
38.06.120 | Eletroduto galvanizado a quente conforme NBR5598 - 2´ com acessórios | M | 118.2 | CDHU
38.06.140 | Eletroduto galvanizado a quente conforme NBR5598 - 2 1/2´ com acessórios | M | 160.65 | CDHU
38.06.160 | Eletroduto galvanizado a quente conforme NBR5598 - 3´ com acessórios | M | 197.03 | CDHU
38.06.180 | Eletroduto galvanizado a quente conforme NBR5598 - 4´ com acessórios | M | 265.15 | CDHU
38.07 | Canaleta, perfilado e acessorios |  |  | CDHU
38.07.030 | Grampo tipo ´C´ diâmetro 3/8`, com balancim tamanho grande | CJ | 20.6 | CDHU
38.07.050 | Tampa de pressão para perfilado de 38 x 38 mm | M | 8.9 | CDHU
38.07.120 | Saída final, diâmetro de 3/4´ | UN | 8.49 | CDHU
38.07.130 | Saída lateral simples, diâmetro de 3/4´ | UN | 11.63 | CDHU
38.07.134 | Saída lateral simples, diâmetro de 1´ | UN | 11.63 | CDHU
38.07.140 | Saída superior, diâmetro de 3/4´ | UN | 10.24 | CDHU
38.07.172 | Canaleta em PVC de 20 x 12 mm, inclusive acessórios | M | 24.64 | CDHU
38.07.200 | Vergalhão com rosca, porca e arruela de diâmetro 3/8´ (tirante) | M | 16.9 | CDHU
38.07.210 | Vergalhão com rosca, porca e arruela de diâmetro 1/4´ (tirante) | M | 11.94 | CDHU
38.07.216 | Vergalhão com rosca, porca e arruela de diâmetro 5/16´ (tirante) | M | 15.22 | CDHU
38.07.300 | Perfilado perfurado 38 x 38 mm em chapa 14 pré-zincada, com acessórios | M | 46.08 | CDHU
38.07.310 | Perfilado perfurado 38 x 76 mm em chapa 14 pré-zincada, com acessórios | M | 68.23 | CDHU
38.07.340 | Perfilado liso 38 x 38 mm - com acessórios | M | 49.13 | CDHU
38.07.700 | Canaleta aparente com tampa em PVC, autoextinguível, de 85 x 35 mm, com acessórios | M | 72.49 | CDHU
38.07.710 | Canaleta aparente com duas tampas em PVC, autoextinguível, de 120 x 35 mm, com acessórios | M | 108.48 | CDHU
38.07.720 | Canaleta aparente com duas tampas em PVC, autoextinguível, de 120 x 60 mm, com acessórios | M | 132.27 | CDHU
38.07.730 | Suporte com furos de tomada em PVC de 60 x 35 x 150 mm, para canaleta aparente | UN | 11.02 | CDHU
38.07.740 | Suporte com furos de tomada em PVC de 85 x 35 x 150 mm, para canaleta aparente | UN | 12.88 | CDHU
38.07.750 | Suporte com furos de tomada em PVC de 60 x 60 x 150 mm, para canaleta aparente | UN | 12.11 | CDHU
38.07.800 | Gancho longo em chapa aço zincado para fixação de luminária | UN | 8.11 | CDHU
38.07.801 | Sapata externa com 4 furos, 38 x 38 mm | UN | 13.99 | CDHU
38.10 | Duto fechado de piso e acessorios |  |  | CDHU
38.10.010 | Duto de piso liso em aço, medindo 2 x 25 x 70 mm, com acessórios | M | 75.25 | CDHU
38.10.020 | Duto de piso liso em aço, medindo 3 x 25 x 70 mm, com acessórios | M | 98.33 | CDHU
38.10.024 | Caixa de derivação ou passagem, para cruzamento de duto, medindo 4 x 25 x 70 mm, sem cruzadora | UN | 64.88 | CDHU
38.10.026 | Caixa de derivação ou passagem, para cruzamento de duto, medindo 12 x 25 x 70 mm, com cruzadora | UN | 170.92 | CDHU
38.10.030 | Caixa de derivação ou passagem, para cruzamento de duto, medindo 16 x 25 x 70 mm, com cruzadora | UN | 234.27 | CDHU
38.10.060 | Caixa de tomada e tampa basculante com rebaixo de 2 x (25 x 70 mm) | UN | 246.6 | CDHU
38.10.070 | Caixa de tomada e tampa basculante com rebaixo de 3 x (25 x 70 mm) | UN | 294.58 | CDHU
38.10.080 | Caixa de tomada e tampa basculante com rebaixo de 4 x (25 x 70 mm) | UN | 465.26 | CDHU
38.10.090 | Suporte de tomada para caixas com 2, 3 ou 4 vias | UN | 9.53 | CDHU
38.12 | Leitos e acessorios |  |  | CDHU
38.12.086 | Leito para cabos, tipo pesado, em aço galvanizado de 300 x 100 mm - com acessórios | M | 226.79 | CDHU
38.12.090 | Leito para cabos, tipo pesado, em aço galvanizado de 400 x 100 mm - com acessórios | M | 342.25 | CDHU
38.12.100 | Leito para cabos, tipo pesado, em aço galvanizado de 600 x 100 mm - com acessórios | M | 402.05 | CDHU
38.12.120 | Leito para cabos, tipo pesado, em aço galvanizado de 500 x 100 mm - com acessórios | M | 368.69 | CDHU
38.12.130 | Leito para cabos, tipo pesado, em aço galvanizado de 800 x 100 mm - com acessórios | M | 463.59 | CDHU
38.13 | Eletroduto em polietileno de alta densidade |  |  | CDHU
38.13.010 | Eletroduto corrugado em polietileno de alta densidade, DN= 30 mm, com acessórios | M | 7.18 | CDHU
38.13.016 | Eletroduto corrugado em polietileno de alta densidade, DN= 40 mm, com acessórios | M | 8.02 | CDHU
38.13.020 | Eletroduto corrugado em polietileno de alta densidade, DN= 50 mm, com acessórios | M | 11.44 | CDHU
38.13.030 | Eletroduto corrugado em polietileno de alta densidade, DN= 75 mm, com acessórios | M | 16.13 | CDHU
38.13.040 | Eletroduto corrugado em polietileno de alta densidade, DN= 100 mm, com acessórios | M | 22.93 | CDHU
38.13.050 | Eletroduto corrugado em polietileno de alta densidade, DN= 125 mm, com acessórios | M | 27.61 | CDHU
38.13.060 | Eletroduto corrugado em polietileno de alta densidade, DN= 150 mm, com acessórios | M | 47.09 | CDHU
38.15 | Eletroduto metalico flexivel |  |  | CDHU
38.15.010 | Eletroduto metálico flexível com capa em PVC de 3/4´ | M | 27.76 | CDHU
38.15.020 | Eletroduto metálico flexível com capa em PVC de 1´ | M | 30.75 | CDHU
38.15.040 | Eletroduto metálico flexível com capa em PVC de 2´ | M | 48.78 | CDHU
38.15.110 | Terminal macho fixo em latão zincado de 3/4´ | UN | 20.19 | CDHU
38.15.120 | Terminal macho fixo em latão zincado de 1´ | UN | 25.26 | CDHU
38.15.140 | Terminal macho fixo em latão zincado de 2´ | UN | 65.74 | CDHU
38.15.310 | Terminal macho giratório em latão zincado de 3/4´ | UN | 24.18 | CDHU
38.15.320 | Terminal macho giratório em latão zincado de 1´ | UN | 42.86 | CDHU
38.15.340 | Terminal macho giratório em latão zincado de 2´ | UN | 90.73 | CDHU
38.16 | Rodape tecnico e acessorios |  |  | CDHU
38.16.030 | Rodapé técnico triplo e tampa com pintura eletrostática | M | 111.84 | CDHU
38.16.060 | Curva horizontal tripla de 90°, interna ou externa e tampa com pintura eletrostática | UN | 135.9 | CDHU
38.16.080 | Tê triplo de 90°, horizontal ou vertical e tampa com pintura eletrostática | UN | 166.84 | CDHU
38.16.090 | Caixa para tomadas: de energia, RJ, sobressalente, interruptor ou espelho, com pintura eletrostática, para rodapé técnico triplo | UN | 41.76 | CDHU
38.16.130 | Caixa para tomadas: de energia, RJ, sobressalente, interruptor ou espelho, com pintura eletrostática, para rodapé técnico duplo | UN | 33.96 | CDHU
38.16.140 | Terminal de fechamento ou mata junta com pintura eletrostática, para rodapé técnico triplo | UN | 24.3 | CDHU
38.16.150 | Rodapé técnico duplo e tampa com pintura eletrostática | M | 85.72 | CDHU
38.16.160 | Curva vertical dupla de 90°, interna ou externa e tampa com pintura eletrostática | UN | 117.21 | CDHU
38.16.190 | Terminal de fechamento ou mata junta com pintura eletrostática, para rodapé técnico duplo | UN | 21.61 | CDHU
38.16.200 | Curva horizontal dupla de 90°, interna ou externa e tampa com pintura eletrostática | UN | 107.72 | CDHU
38.16.230 | Curva vertical tripla de 90°, interna ou externa e tampa com pintura eletrostática | UN | 132.03 | CDHU
38.16.250 | Poste condutor metálico para distribuição, com suporte para tomadas elétricas e RJ, com pintura eletrostática, altura de 3 m | UN | 397.17 | CDHU
38.16.270 | Caixa de derivação embutida ou externa para rodapé técnico duplo | UN | 69.83 | CDHU
38.19 | Eletroduto em PVC corrugado flexivel |  |  | CDHU
38.19.020 | Eletroduto de PVC corrugado flexível leve, diâmetro externo de 20 mm | M | 18.32 | CDHU
38.19.030 | Eletroduto de PVC corrugado flexível leve, diâmetro externo de 25 mm | M | 18.15 | CDHU
38.19.040 | Eletroduto de PVC corrugado flexível leve, diâmetro externo de 32 mm | M | 20.43 | CDHU
38.19.210 | Eletroduto de PVC corrugado flexível reforçado, diâmetro externo de 25 mm | M | 18.76 | CDHU
38.19.220 | Eletroduto de PVC corrugado flexível reforçado, diâmetro externo de 32 mm | M | 21.08 | CDHU
38.20 | Reparos, conservacoes e complementos - GRUPO 38 |  |  | CDHU
38.20.010 | Recolocação de perfilado 38x38 mm | M | 13.17 | CDHU
38.20.020 | Recolocação de vergalhão | M | 21.07 | CDHU
38.20.030 | Recolocação de caixa de tomada para perfilado | UN | 15.8 | CDHU
38.20.040 | Recolocação de eletrodutos | M | 52.67 | CDHU
38.21 | Eletrocalha e acessorios |  |  | CDHU
38.21.110 | Eletrocalha lisa galvanizada a fogo, 50 x 50 mm, com acessórios | M | 76.78 | CDHU
38.21.120 | Eletrocalha lisa galvanizada a fogo, 100 x 50 mm, com acessórios | M | 93.78 | CDHU
38.21.130 | Eletrocalha lisa galvanizada a fogo, 150 x 50 mm, com acessórios | M | 108.86 | CDHU
38.21.140 | Eletrocalha lisa galvanizada a fogo, 200 x 50 mm, com acessórios | M | 123.48 | CDHU
38.21.150 | Eletrocalha lisa galvanizada a fogo, 250 x 50 mm, com acessórios | M | 142.29 | CDHU
38.21.310 | Eletrocalha lisa galvanizada a fogo, 100 x 100 mm, com acessórios | M | 141.89 | CDHU
38.21.320 | Eletrocalha lisa galvanizada a fogo, 150 x 100 mm, com acessórios | M | 150.7 | CDHU
38.21.330 | Eletrocalha lisa galvanizada a fogo, 200 x 100 mm, com acessórios | M | 173.31 | CDHU
38.21.340 | Eletrocalha lisa galvanizada a fogo, 250 x 100 mm, com acessórios | M | 188.36 | CDHU
38.21.350 | Eletrocalha lisa galvanizada a fogo, 300 x 100 mm, com acessórios | M | 211.36 | CDHU
38.21.360 | Eletrocalha lisa galvanizada a fogo, 400 x 100 mm, com acessórios | M | 299.42 | CDHU
38.21.920 | Eletrocalha perfurada galvanizada a fogo, 100 x 50 mm, com acessórios | M | 84.19 | CDHU
38.21.930 | Eletrocalha perfurada galvanizada a fogo, 150 x 50 mm, com acessórios | M | 97.65 | CDHU
38.21.940 | Eletrocalha perfurada galvanizada a fogo, 200 x 50 mm, com acessórios | M | 113.91 | CDHU
38.21.950 | Eletrocalha perfurada galvanizada a fogo, 250 x 50 mm, com acessórios | M | 125.73 | CDHU
38.22 | Eletrocalha e acessorios. |  |  | CDHU
38.22.120 | Eletrocalha perfurada galvanizada a fogo, 150x100 mm, com acessórios | M | 136.29 | CDHU
38.22.130 | Eletrocalha perfurada galvanizada a fogo, 200x100 mm, com acessórios | M | 155.5 | CDHU
38.22.140 | Eletrocalha perfurada galvanizada a fogo, 250x100 mm, com acessórios | M | 171.61 | CDHU
38.22.150 | Eletrocalha perfurada galvanizada a fogo, 300x100 mm, com acessórios | M | 189.55 | CDHU
38.22.160 | Eletrocalha perfurada galvanizada a fogo, 400x100 mm, com acessórios | M | 258.33 | CDHU
38.22.610 | Tampa de encaixe para eletrocalha, galvanizada a fogo, L= 50 mm | M | 28.75 | CDHU
38.22.620 | Tampa de encaixe para eletrocalha, galvanizada a fogo, L= 100 mm | M | 50.25 | CDHU
38.22.630 | Tampa de encaixe para eletrocalha, galvanizada a fogo, L= 150 mm | M | 69.01 | CDHU
38.22.640 | Tampa de encaixe para eletrocalha, galvanizada a fogo, L= 200 mm | M | 81.61 | CDHU
38.22.650 | Tampa de encaixe para eletrocalha, galvanizada a fogo, L= 250 mm | M | 107.79 | CDHU
38.22.660 | Tampa de encaixe para eletrocalha, galvanizada a fogo, L= 300 mm | M | 117.65 | CDHU
38.22.670 | Tampa de encaixe para eletrocalha, galvanizada a fogo, L= 400 mm | M | 154.76 | CDHU
38.23 | Eletrocalha e acessorios.. |  |  | CDHU
38.23.010 | Suporte para eletrocalha, galvanizado a fogo, 50x50 mm | UN | 20.5 | CDHU
38.23.020 | Suporte para eletrocalha, galvanizado a fogo, 100x50 mm | UN | 24.19 | CDHU
38.23.030 | Suporte para eletrocalha, galvanizado a fogo, 150x50 mm | UN | 27.34 | CDHU
38.23.040 | Suporte para eletrocalha, galvanizado a fogo, 200x50 mm | UN | 29.96 | CDHU
38.23.050 | Suporte para eletrocalha, galvanizado a fogo, 250x50 mm | UN | 32.64 | CDHU
38.23.060 | Suporte para eletrocalha, galvanizado a fogo, 300x50 mm | UN | 36.31 | CDHU
38.23.110 | Suporte para eletrocalha, galvanizado a fogo, 100x100 mm | UN | 27.29 | CDHU
38.23.120 | Suporte para eletrocalha, galvanizado a fogo, 150x100 mm | UN | 29.17 | CDHU
38.23.130 | Suporte para eletrocalha, galvanizado a fogo, 200x100 mm | UN | 34.34 | CDHU
38.23.140 | Suporte para eletrocalha, galvanizado a fogo, 250x100 mm | UN | 35.9 | CDHU
38.23.150 | Suporte para eletrocalha, galvanizado a fogo, 300x100 mm | UN | 39.57 | CDHU
38.23.160 | Suporte para eletrocalha, galvanizado a fogo, 400x100 mm | UN | 41.58 | CDHU
38.23.210 | Mão francesa simples, galvanizada a fogo, L= 200 mm | UN | 28.59 | CDHU
38.23.220 | Mão francesa simples, galvanizada a fogo, L= 300 mm | UN | 29.41 | CDHU
38.23.230 | Mão francesa simples, galvanizada a fogo, L= 400 mm | UN | 35.72 | CDHU
38.23.240 | Mão francesa simples, galvanizada a fogo, L= 500 mm | UN | 39.12 | CDHU
38.23.310 | Mão francesa dupla, galvanizada a fogo, L= 300 mm | UN | 47.51 | CDHU
38.23.320 | Mão francesa dupla, galvanizada a fogo, L= 400 mm | UN | 47.23 | CDHU
38.23.330 | Mão francesa dupla, galvanizada a fogo, L= 500 mm | UN | 68.91 | CDHU
39 | CONDUTOR E ENFIACAO DE ENERGIA ELETRICA E TELEFONIA |  |  | CDHU
39.02 | Cabo de cobre, isolamento 450V / 750 V, isolacao em PVC 70°C |  |  | CDHU
39.02.010 | Cabo de cobre de 1,5 mm², isolamento 750 V - isolação em PVC 70°C | M | 3.81 | CDHU
39.02.016 | Cabo de cobre de 2,5 mm², isolamento 750 V - isolação em PVC 70°C | M | 4.69 | CDHU
39.02.020 | Cabo de cobre de 4 mm², isolamento 750 V - isolação em PVC 70°C | M | 7.36 | CDHU
39.02.030 | Cabo de cobre de 6 mm², isolamento 750 V - isolação em PVC 70°C | M | 9.9 | CDHU
39.02.040 | Cabo de cobre de 10 mm², isolamento 750 V - isolação em PVC 70°C | M | 14.34 | CDHU
39.03 | Cabo de cobre, isolamento 0,6/1kV, isolacao em PVC 70°C |  |  | CDHU
39.03.160 | Cabo de cobre de 1,5 mm², isolamento 0,6/1 kV - isolação em PVC 70°C | M | 3.33 | CDHU
39.03.170 | Cabo de cobre de 2,5 mm², isolamento 0,6/1 kV - isolação em PVC 70°C | M | 4.74 | CDHU
39.03.174 | Cabo de cobre de 4 mm², isolamento 0,6/1 kV - isolação em PVC 70°C | M | 6.07 | CDHU
39.03.178 | Cabo de cobre de 6 mm², isolamento 0,6/1 kV - isolação em PVC 70°C | M | 7.99 | CDHU
39.03.182 | Cabo de cobre de 10 mm², isolamento 0,6/1 kV - isolação em PVC 70°C | M | 12.38 | CDHU
39.04 | Cabo de cobre nu, tempera mole, classe 2 |  |  | CDHU
39.04.040 | Cabo de cobre nu, têmpera mole, classe 2, de 10 mm² | M | 13.56 | CDHU
39.04.050 | Cabo de cobre nu, têmpera mole, classe 2, de 16 mm² | M | 19.01 | CDHU
39.04.060 | Cabo de cobre nu, têmpera mole, classe 2, de 25 mm² | M | 30.68 | CDHU
39.04.070 | Cabo de cobre nu, têmpera mole, classe 2, de 35 mm² | M | 44.12 | CDHU
39.04.080 | Cabo de cobre nu, têmpera mole, classe 2, de 50 mm² | M | 60.04 | CDHU
39.04.100 | Cabo de cobre nu, têmpera mole, classe 2, de 70 mm² | M | 82.21 | CDHU
39.04.120 | Cabo de cobre nu, têmpera mole, classe 2, de 95 mm² | M | 112.77 | CDHU
39.04.180 | Cabo de cobre nu, têmpera mole, classe 2, de 185 mm² | M | 237.95 | CDHU
39.05 | Cabo de cobre tripolar, isolamento 8,7/15 kV, isolacao EPR 90°C |  |  | CDHU
39.05.070 | Cabo de cobre de 3x35 mm², isolamento 8,7/15 kV - isolação EPR 90°C | M | 264.95 | CDHU
39.06 | Cabo de cobre unipolar, isolamento 8,7/15 kV, isolacao EPR 90°C |  |  | CDHU
39.06.060 | Cabo de cobre de 25 mm², isolamento 8,7/15 kV - isolação EPR 90°C | M | 87.32 | CDHU
39.06.070 | Cabo de cobre de 35 mm², isolamento 8,7/15 kV - isolação EPR 90°C | M | 108.34 | CDHU
39.06.074 | Cabo de cobre de 50 mm², isolamento 8,7/15 kV - isolação EPR 90°C | M | 132.99 | CDHU
39.06.084 | Cabo de cobre de 120 mm², isolamento 8,7/15 kV - isolação EPR 90°C | M | 225.64 | CDHU
39.09 | Conectores |  |  | CDHU
39.09.010 | Conector terminal tipo BNC para cabo coaxial RG 59 | UN | 16.95 | CDHU
39.09.015 | Conector de emenda tipo BNC para cabo coaxial RG 59 | UN | 12.61 | CDHU
39.09.020 | Conector split-bolt para cabo de 25 mm², latão, simples | UN | 14.68 | CDHU
39.09.040 | Conector split-bolt para cabo de 35 mm², latão, simples | UN | 16.48 | CDHU
39.09.060 | Conector split-bolt para cabo de 50 mm², latão, simples | UN | 18.61 | CDHU
39.09.100 | Conector split-bolt para cabo de 25 mm², latão, com rabicho | UN | 19.22 | CDHU
39.09.120 | Conector split-bolt para cabo de 35 mm², latão, com rabicho | UN | 21.61 | CDHU
39.09.140 | Conector split-bolt para cabo de 50 mm², latão, com rabicho | UN | 24.13 | CDHU
39.10 | Terminais de pressao e compressao |  |  | CDHU
39.10.050 | Terminal de compressão para cabo de 2,5 mm² | UN | 5.13 | CDHU
39.10.060 | Terminal de pressão/compressão para cabo de 6 até 10 mm² | UN | 15.24 | CDHU
39.10.080 | Terminal de pressão/compressão para cabo de 16 mm² | UN | 18.07 | CDHU
39.10.120 | Terminal de pressão/compressão para cabo de 25 mm² | UN | 18.51 | CDHU
39.10.130 | Terminal de pressão/compressão para cabo de 35 mm² | UN | 18.37 | CDHU
39.10.160 | Terminal de pressão/compressão para cabo de 50 mm² | UN | 24.37 | CDHU
39.10.200 | Terminal de pressão/compressão para cabo de 70 mm² | UN | 24.47 | CDHU
39.10.240 | Terminal de pressão/compressão para cabo de 95 mm² | UN | 31.31 | CDHU
39.10.246 | Terminal de pressão/compressão para cabo de 120 mm² | UN | 43.86 | CDHU
39.10.250 | Terminal de pressão/compressão para cabo de 150 mm² | UN | 45.02 | CDHU
39.10.280 | Terminal de pressão/compressão para cabo de 185 mm² | UN | 54.15 | CDHU
39.10.300 | Terminal de pressão/compressão para cabo de 240 mm² | UN | 58.81 | CDHU
39.11 | Fios e cabos telefônicos |  |  | CDHU
39.11.020 | Cabo telefônico CI, com 10 pares de 0,50 mm, para centrais telefônicas, equipamentos e rede interna | M | 14.75 | CDHU
39.11.040 | Cabo telefônico CI, com 20 pares de 0,50 mm, para centrais telefônicas, equipamentos e rede interna | M | 19.79 | CDHU
39.11.080 | Cabo telefônico CI, com 50 pares de 0,50 mm, para centrais telefônicas, equipamentos e rede interna | M | 37.41 | CDHU
39.11.092 | Cabo telefônico CCI, com 1 par de 0,50 mm, para ligação de aparelhos telefônicos | M | 5.01 | CDHU
39.11.110 | Fio telefônico externo tipo FE-160 | M | 17.81 | CDHU
39.11.120 | Cabo telefônico CTP-APL-SN, com 10 pares de 0,50 mm, para cotos de transição em caixas e entradas | M | 13.69 | CDHU
39.11.190 | Cabo telefônico CCE-APL, com 4 pares de 0,50 mm, para conexões em rede externa | M | 9.55 | CDHU
39.11.210 | Cabo telefônico secundário de distribuição CTP-APL, com 20 pares de 0,50 mm, para rede externa | M | 22.13 | CDHU
39.11.230 | Cabo telefônico secundário de distribuição CTP-APL, com 50 pares de 0,50 mm, para rede externa | M | 45.07 | CDHU
39.11.240 | Cabo telefônico secundário de distribuição CTP-APL, com 100 pares de 0,50 mm, para rede externa | M | 79.01 | CDHU
39.11.270 | Cabo telefônico secundário de distribuição CTP-APL-G, com 10 pares de 0,50 mm, para rede subterrânea | M | 18.34 | CDHU
39.11.280 | Cabo telefônico secundário de distribuição CTP-APL-G, com 20 pares de 0,50 mm, para rede subterrânea | M | 25.32 | CDHU
39.11.300 | Cabo telefônico secundário de distribuição CTP-APL-G, com 50 pares de 0,50 mm, para rede subterrânea | M | 48.74 | CDHU
39.11.400 | Cabo telefônico secundário de distribuição CTP-APL, com 10 pares de 0,65 mm, para rede externa | M | 19.66 | CDHU
39.11.410 | Cabo telefônico secundário de distribuição CTP-APL, com 20 pares de 0,65 mm, para rede externa | M | 26.84 | CDHU
39.11.430 | Cabo telefônico secundário de distribuição CTP-APL, com 50 pares de 0,65 mm, para rede externa | M | 55.08 | CDHU
39.12 | Cabo de cobre flexivel, isolamento 600 V, isolacao em VC/E 105°C |  |  | CDHU
39.12.510 | Cabo de cobre flexível blindado de 2 x 1,5 mm², isolamento 600V, isolação em VC/E 105°C - para detecção de incêndio | M | 10.24 | CDHU
39.12.520 | Cabo de cobre flexível blindado de 3 x 1,5 mm², isolamento 600V, isolação em VC/E 105°C - para detecção de incêndio | M | 12.16 | CDHU
39.12.530 | Cabo de cobre flexível blindado de 2 x 2,5 mm², isolamento 600V, isolação em VC/E 105°C - para detecção de incêndio | M | 12.94 | CDHU
39.14 | Cabo de aluminio nu com alma de aco |  |  | CDHU
39.14.010 | Cabo de alumínio nu com alma de aço CAA, 1/0 AWG - Raven | M | 14.68 | CDHU
39.14.050 | Cabo de alumínio nu com alma de aço CAA, 4 AWG - Swan | M | 10.34 | CDHU
39.15 | Cabo de aluminio nu sem alma de aco |  |  | CDHU
39.15.040 | Cabo de alumínio nu sem alma de aço CA, 2 AWG - Iris | M | 11.54 | CDHU
39.15.070 | Cabo de alumínio nu sem alma de aço CA, 2/0 AWG - Aster | M | 15.6 | CDHU
39.18 | Cabo para transmissao de dados |  |  | CDHU
39.18.100 | Cabo coaxial tipo RG 6 | M | 7.55 | CDHU
39.18.104 | Cabo coaxial tipo RG 11 | M | 24.52 | CDHU
39.18.106 | Cabo coaxial tipo RG 59 | M | 12.75 | CDHU
39.18.110 | Cabo coaxial tipo RGC 6 | M | 9.39 | CDHU
39.18.114 | Cabo coaxial tipo RGC 59 | M | 9.13 | CDHU
39.18.120 | Cabo para rede U/UTP 23 AWG com 4 pares - categoria 6A | M | 25.99 | CDHU
39.18.126 | Cabo para rede 24 AWG com 4 pares, categoria 6 | M | 10.44 | CDHU
39.20 | Reparos, conservacoes e complementos - GRUPO 39 |  |  | CDHU
39.20.005 | Conector prensa-cabo de 3/4´ | UN | 18.58 | CDHU
39.20.010 | Recolocação de condutor aparente com diâmetro externo até 6,5 mm | M | 7.51 | CDHU
39.20.030 | Recolocação de condutor aparente com diâmetro externo acima de 6,5 mm | M | 15.03 | CDHU
39.21 | Cabo de cobre flexivel, isolamento 0,6/1 kV, isolacao em HEPR 90°C |  |  | CDHU
39.21.010 | Cabo de cobre flexível de 1,5 mm², isolamento 0,6/1kV - isolação HEPR 90°C | M | 2.79 | CDHU
39.21.020 | Cabo de cobre flexível de 2,5 mm², isolamento 0,6/1kV - isolação HEPR 90°C | M | 3.55 | CDHU
39.21.030 | Cabo de cobre flexível de 4 mm², isolamento 0,6/1kV - isolação HEPR 90°C | M | 5.06 | CDHU
39.21.040 | Cabo de cobre flexível de 6 mm², isolamento 0,6/1kV - isolação HEPR 90°C | M | 6.73 | CDHU
39.21.050 | Cabo de cobre flexível de 10 mm², isolamento 0,6/1kV - isolação HEPR 90°C | M | 13.2 | CDHU
39.21.060 | Cabo de cobre flexível de 16 mm², isolamento 0,6/1kV - isolação HEPR 90°C | M | 18.46 | CDHU
39.21.070 | Cabo de cobre flexível de 25 mm², isolamento 0,6/1kV - isolação HEPR 90°C | M | 26.91 | CDHU
39.21.080 | Cabo de cobre flexível de 35 mm², isolamento 0,6/1kV - isolação HEPR 90°C | M | 37.97 | CDHU
39.21.090 | Cabo de cobre flexível de 50 mm², isolamento 0,6/1kV - isolação HEPR 90°C | M | 53.42 | CDHU
39.21.100 | Cabo de cobre flexível de 70 mm², isolamento 0,6/1kV - isolação HEPR 90°C | M | 73.07 | CDHU
39.21.110 | Cabo de cobre flexível de 95 mm², isolamento 0,6/1kV - isolação HEPR 90°C | M | 94.43 | CDHU
39.21.120 | Cabo de cobre flexível de 120 mm², isolamento 0,6/1kV - isolação HEPR 90°C | M | 116.32 | CDHU
39.21.125 | Cabo de cobre flexível de 150 mm², isolamento 0,6/1 kV - isolação HEPR 90°C | M | 143.65 | CDHU
39.21.130 | Cabo de cobre flexível de 185 mm², isolamento 0,6/1kV - isolação HEPR 90°C | M | 174.54 | CDHU
39.21.140 | Cabo de cobre flexível de 240 mm², isolamento 0,6/1kV - isolação HEPR 90°C | M | 226.63 | CDHU
39.21.201 | Cabo de cobre flexível de 2 x 2,5 mm², isolamento 0,6/1 kV - isolação HEPR 90°C | M | 7.61 | CDHU
39.21.230 | Cabo de cobre flexível de 3 x 1,5 mm², isolamento 0,6/1 kV - isolação HEPR 90°C | M | 6.11 | CDHU
39.21.231 | Cabo de cobre flexível de 3 x 2,5 mm², isolamento 0,6/1 kV - isolação HEPR 90°C | M | 10.4 | CDHU
39.21.234 | Cabo de cobre flexível de 3 x 10 mm², isolamento 0,6/1 kV - isolação HEPR 90°C | M | 33.2 | CDHU
39.21.236 | Cabo de cobre flexível de 3 x 25 mm², isolamento 0,6/1 kV - isolação HEPR 90°C | M | 86.73 | CDHU
39.21.237 | Cabo de cobre flexível de 3 x 35 mm², isolamento 0,6/1 kV - isolação HEPR 90°C | M | 117.56 | CDHU
39.21.254 | Cabo de cobre flexível de 4 x 10 mm², isolamento 0,6/1 kV - isolação HEPR 90°C | M | 43.07 | CDHU
39.24 | Cabo de cobre flexivel, isolamento 500 V, isolacao PP 70°C |  |  | CDHU
39.24.151 | Cabo de cobre flexível de 3 x 1,5 mm², isolamento 500 V - isolação PP 70°C | M | 11.81 | CDHU
39.24.152 | Cabo de cobre flexível de 3 x 2,5 mm², isolamento 500 V - isolação PP 70°C | M | 16.7 | CDHU
39.24.153 | Cabo de cobre flexível de 3 x 4 mm², isolamento 500 V - isolação PP 70°C | M | 23.75 | CDHU
39.24.154 | Cabo de cobre flexível de 3 x 6 mm², isolamento 500 V - isolação PP 70°C | M | 31.8 | CDHU
39.24.173 | Cabo de cobre flexível de 4 x 4 mm², isolamento 500 V - isolação PP 70°C | M | 24.25 | CDHU
39.24.174 | Cabo de cobre flexível de 4 x 6 mm², isolamento 500 V - isolação PP 70°C | M | 42.93 | CDHU
39.25 | Cabo de cobre unipolar, isolamento 15/25 kV, isolacao EPR 90 °C / 105 °C |  |  | CDHU
39.25.020 | Cabo de cobre de 35 mm², isolamento 15/25 kV - isolação EPR 105°C | M | 98.03 | CDHU
39.25.030 | Cabo de cobre de 50 mm², isolamento 15/25 kV - isolação EPR 105°C | M | 114.45 | CDHU
39.26 | Cabo de cobre flexivel, isolamento 0,6/1kV - isolacao HEPR 90° C - baixa emissao fumaca e gases |  |  | CDHU
39.26.010 | Cabo de cobre flexível de 1,5 mm², isolamento 0,6/1 kV - isolação HEPR 90°C - baixa emissão de fumaça e gases | M | 4.26 | CDHU
39.26.020 | Cabo de cobre flexível de 2,5 mm², isolamento 0,6/1 kV - isolação HEPR 90°C - baixa emissão de fumaça e gases | M | 6 | CDHU
39.26.030 | Cabo de cobre flexível de 4 mm², isolamento 0,6/1 kV - isolação HEPR 90°C - baixa emissão de fumaça e gases | M | 7.79 | CDHU
39.26.040 | Cabo de cobre flexível de 6 mm², isolamento 0,6/1 kV - isolação HEPR 90°C - baixa emissão de fumaça e gases | M | 10.33 | CDHU
39.26.050 | Cabo de cobre flexível de 10 mm², isolamento 0,6/1 kV - isolação HEPR 90°C - baixa emissão de fumaça e gases | M | 14.68 | CDHU
39.26.060 | Cabo de cobre flexível de 16 mm², isolamento 0,6/1 kV - isolação HEPR 90°C - baixa emissão de fumaça e gases | M | 20.66 | CDHU
39.26.070 | Cabo de cobre flexível de 25 mm², isolamento 0,6/1 kV - isolação HEPR 90°C - baixa emissão de fumaça e gases | M | 29.7 | CDHU
39.26.080 | Cabo de cobre flexível de 35 mm², isolamento 0,6/1 kV - isolação HEPR 90°C - baixa emissão de fumaça e gases | M | 41.4 | CDHU
39.26.090 | Cabo de cobre flexível de 50 mm², isolamento 0,6/1 kV - isolação HEPR 90°C - baixa emissão de fumaça e gases | M | 57.89 | CDHU
39.26.100 | Cabo de cobre flexível de 70 mm², isolamento 0,6/1 kV - isolação HEPR 90°C - baixa emissão de fumaça e gases | M | 78.86 | CDHU
39.26.110 | Cabo de cobre flexível de 95 mm², isolamento 0,6/1 kV - isolação HEPR 90°C - baixa emissão de fumaça e gases | M | 105.76 | CDHU
39.26.120 | Cabo de cobre flexível de 120 mm², isolamento 0,6/1 kV - isolação HEPR 90°C - baixa emissão de fumaça e gases | M | 131.7 | CDHU
39.26.130 | Cabo de cobre flexível de 150 mm², isolamento 0,6/1 kV - isolação HEPR 90°C - baixa emissão de fumaça e gases | M | 161.09 | CDHU
39.26.140 | Cabo de cobre flexível de 185 mm², isolamento 0,6/1 kV - isolação HEPR 90°C - baixa emissão de fumaça e gases | M | 193.85 | CDHU
39.26.150 | Cabo de cobre flexível de 240 mm², isolamento 0,6/1 kV - isolação HEPR 90°C - baixa emissão de fumaça e gases | M | 242.63 | CDHU
39.27 | Cabo optico |  |  | CDHU
39.27.010 | Cabo óptico de terminação, 2 fibras, 50/125 µm - uso interno/externo | M | 10.61 | CDHU
39.27.020 | Cabo óptico multimodo, 4 fibras, 50/125 µm - uso interno/externo | M | 18.68 | CDHU
39.27.030 | Cabo óptico multimodo, 6 fibras, 50/125 µm - uso interno/externo | M | 22.6 | CDHU
39.30 | Fios e cabos - audio e video |  |  | CDHU
39.30.010 | Cabo torcido flexível de 2 x 2,5 mm², isolação em PVC antichama | M | 17.48 | CDHU
40 | DISTRIBUICAO DE FORCA E COMANDO DE ENERGIA ELETRICA E TELEFONIA |  |  | CDHU
40.01 | Caixa de passagem estampada |  |  | CDHU
40.01.020 | Caixa de ferro estampada 4´ x 2´ | UN | 15.12 | CDHU
40.01.040 | Caixa de ferro estampada 4´ x 4´ | UN | 16.55 | CDHU
40.01.080 | Caixa de ferro octogonal fundo móvel 4´ x 4´ | UN | 18.77 | CDHU
40.01.090 | Caixa de ferro estampada octogonal de 3´ x 3´ | UN | 15.16 | CDHU
40.02 | Caixa de passagem com tampa |  |  | CDHU
40.02.010 | Caixa de tomada em alumínio para piso 4´ x 4´ | UN | 76.94 | CDHU
40.02.020 | Caixa de passagem em chapa, com tampa parafusada, 100 x 100 x 80 mm | UN | 30.92 | CDHU
40.02.040 | Caixa de passagem em chapa, com tampa parafusada, 150 x 150 x 80 mm | UN | 33.67 | CDHU
40.02.060 | Caixa de passagem em chapa, com tampa parafusada, 200 x 200 x 100 mm | UN | 43.55 | CDHU
40.02.080 | Caixa de passagem em chapa, com tampa parafusada, 300 x 300 x 120 mm | UN | 77.78 | CDHU
40.02.100 | Caixa de passagem em chapa, com tampa parafusada, 400 x 400 x 150 mm | UN | 154.71 | CDHU
40.02.120 | Caixa de passagem em chapa, com tampa parafusada, 500 x 500 x 150 mm | UN | 196.76 | CDHU
40.02.440 | Caixa em alumínio fundido à prova de tempo, umidade, gases, vapores e pó, 150 x 150 x 150 mm | UN | 186.16 | CDHU
40.02.450 | Caixa em alumínio fundido à prova de tempo, umidade, gases, vapores e pó, 200 x 200 x 200 mm | UN | 558.23 | CDHU
40.02.460 | Caixa em alumínio fundido à prova de tempo, umidade, gases, vapores e pó, 240 x 240 x 150 mm | UN | 782.36 | CDHU
40.02.470 | Caixa em alumínio fundido à prova de tempo, umidade, gases, vapores e pó, 445 x 350 x 220 mm | UN | 1526.71 | CDHU
40.02.600 | Caixa de passagem em alumínio fundido à prova de tempo, 100 x 100 mm | UN | 38.15 | CDHU
40.02.610 | Caixa de passagem em alumínio fundido à prova de tempo, 200 x 200 mm | UN | 89.45 | CDHU
40.02.620 | Caixa de passagem em alumínio fundido à prova de tempo, 300 x 300 mm | UN | 204.55 | CDHU
40.04 | Tomadas |  |  | CDHU
40.04.080 | Tomada para telefone 4P, padrão TELEBRÁS, com placa | CJ | 41.59 | CDHU
40.04.090 | Tomada RJ 11 para telefone, sem placa | UN | 43.9 | CDHU
40.04.096 | Tomada RJ 45 para rede de dados, com placa | UN | 81.19 | CDHU
40.04.140 | Tomada 3P+T de 32 A, blindada industrial de sobrepor negativa | CJ | 281.93 | CDHU
40.04.146 | Tomada 3P+T de 63 A, blindada industrial de embutir | CJ | 291.39 | CDHU
40.04.230 | Tomada de canaleta/perfilado universal 2P+T, com caixa e tampa | CJ | 33.26 | CDHU
40.04.340 | Plugue e tomada 2P+T de 16 A de sobrepor - 380 / 440 V | CJ | 326.81 | CDHU
40.04.390 | Tomada de energia quadrada com rabicho de 10 A - 250 V , para instalação em painel / rodapé / caixa de tomadas | UN | 39.51 | CDHU
40.04.450 | Tomada 2P+T de 10 A - 250 V, completa | CJ | 27.77 | CDHU
40.04.460 | Tomada 2P+T de 20 A - 250 V, completa | CJ | 29.77 | CDHU
40.04.470 | Conjunto 2 tomadas 2P+T de 10 A, completo | CJ | 47.4 | CDHU
40.04.480 | Conjunto 1 interruptor simples e 1 tomada 2P+T de 10 A, completo | CJ | 42.92 | CDHU
40.04.490 | Conjunto 2 interruptores simples e 1 tomada 2P+T de 10 A, completo | CJ | 38.87 | CDHU
40.04.492 | Conjunto 4´ x 4´ de 1 interruptor simples, 1 tomada universal e 1 tomada de 3 polos | CJ | 56.48 | CDHU
40.05 | Interruptores e minuterias |  |  | CDHU
40.05.020 | Interruptor com 1 tecla simples e placa | CJ | 31.58 | CDHU
40.05.040 | Interruptor com 2 teclas simples e placa | CJ | 41.99 | CDHU
40.05.060 | Interruptor com 3 teclas simples e placa | CJ | 52.64 | CDHU
40.05.080 | Interruptor com 1 tecla paralelo e placa | CJ | 27.41 | CDHU
40.05.100 | Interruptor com 2 teclas paralelo e placa | CJ | 35.67 | CDHU
40.05.120 | Interruptor com 2 teclas, 1 simples, 1 paralelo e placa | CJ | 36.52 | CDHU
40.05.140 | Interruptor com 3 teclas, 2 simples, 1 paralelo e placa | CJ | 35.86 | CDHU
40.05.160 | Interruptor com 3 teclas, 1 simples, 2 paralelo e placa | CJ | 46.03 | CDHU
40.05.170 | Interruptor bipolar paralelo, 1 tecla dupla e placa | CJ | 66.46 | CDHU
40.05.180 | Interruptor bipolar simples, 1 tecla dupla e placa | CJ | 60.77 | CDHU
40.05.320 | Pulsador 2 A - 250 V, para minuteria com placa | CJ | 31.37 | CDHU
40.05.330 | Variador de luminosidade rotativo até 1000 W, 127/220 V, com placa | CJ | 75.01 | CDHU
40.05.340 | Sensor de presença para teto, com fotocélula, para lâmpada qualquer | UN | 51.35 | CDHU
40.05.350 | Sensor de presença infravermelho passivo e microondas, alcance de 12 m - sem fio | UN | 116.2 | CDHU
40.06 | Conduletes |  |  | CDHU
40.06.040 | Condulete metálico de 3/4´ | CJ | 40.21 | CDHU
40.06.060 | Condulete metálico de 1´ | CJ | 47.21 | CDHU
40.06.080 | Condulete metálico de 1 1/4´ | CJ | 70.51 | CDHU
40.06.100 | Condulete metálico de 1 1/2´ | CJ | 78.51 | CDHU
40.06.120 | Condulete metálico de 2´ | CJ | 104.65 | CDHU
40.06.140 | Condulete metálico de 2 1/2´ | CJ | 230.03 | CDHU
40.06.160 | Condulete metálico de 3´ | CJ | 287.1 | CDHU
40.06.170 | Condulete metálico de 4´ | CJ | 397.19 | CDHU
40.06.510 | Condulete em PVC de 1´ - com tampa | CJ | 44.28 | CDHU
40.07 | Caixa de passagem em PVC |  |  | CDHU
40.07.010 | Caixa em PVC de 4´ x 2´ | UN | 16.58 | CDHU
40.07.020 | Caixa em PVC de 4´ x 4´ | UN | 19.72 | CDHU
40.07.040 | Caixa em PVC octogonal de 4´ x 4´ | UN | 20.14 | CDHU
40.10 | Contator |  |  | CDHU
40.10.016 | Contator de potência 12 A - 1na+1nf | UN | 297.28 | CDHU
40.10.020 | Contator de potência 9 A - 2na+2nf | UN | 306.91 | CDHU
40.10.040 | Contator de potência 12 A - 2na+2nf | UN | 356.1 | CDHU
40.10.060 | Contator de potência 16 A - 2na+2nf | UN | 293 | CDHU
40.10.080 | Contator de potência 22 A/25 A - 2na+2nf | UN | 427.16 | CDHU
40.10.100 | Contator de potência 32 A - 2na+2nf | UN | 610.97 | CDHU
40.10.106 | Contator de potência 38 A/40 A - 2na+2nf | UN | 822.42 | CDHU
40.10.110 | Contator de potência 50 A - 2na+2nf | UN | 1102.6 | CDHU
40.10.132 | Contator de potência 65 A - 2na+2nf | UN | 1647.33 | CDHU
40.10.136 | Contator de potência 110 A - 2na+2nf | UN | 3581.44 | CDHU
40.10.140 | Contator de potência 150 A - 2na+2nf | UN | 2197.73 | CDHU
40.10.150 | Contator de potência 220 A - 2na+2nf | UN | 5183.6 | CDHU
40.10.500 | Minicontator auxiliar - 4na | UN | 100.18 | CDHU
40.10.510 | Contator auxiliar - 2na+2nf | UN | 168.67 | CDHU
40.10.520 | Contator auxiliar - 4na+4nf | UN | 171.94 | CDHU
40.11 | Rele |  |  | CDHU
40.11.010 | Relé fotoelétrico 50/60 Hz, 110/220 V, 1200 VA, completo | UN | 100.55 | CDHU
40.11.020 | Relé bimetálico de sobrecarga para acoplamento direto, faixas de ajuste de 9/12 A | UN | 289.85 | CDHU
40.11.030 | Relé bimetálico de sobrecarga para acoplamento direto, faixas de ajuste de 20/32 A até 50/63 A | UN | 487.13 | CDHU
40.11.050 | Relé bimetálico de sobrecarga para acoplamento direto, faixas de ajuste 0,4/0,63 A até 16/25 A | UN | 378.79 | CDHU
40.11.060 | Relé de tempo eletrônico de 0,6 até 6 s - 220V - 50/60 Hz | UN | 147.35 | CDHU
40.11.070 | Relé supervisor trifásico contra falta de fase, inversão de fase e mínima tensão | UN | 4208.01 | CDHU
40.11.120 | Relé de tempo eletrônico de 1,5 até 15 minutos - 110V/220V - 50/60Hz | UN | 154.7 | CDHU
40.11.230 | Relé de sobrecarga eletrônico para acoplamento direto, faixa de ajuste de 55 A até 250 A | UN | 3169.51 | CDHU
40.11.240 | Relé de tempo eletrônico de 3 até 30s - 220V - 50/60Hz | UN | 176.03 | CDHU
40.11.250 | Relé de impulso bipolar, 16 A, 250 V CA | UN | 307.54 | CDHU
40.12 | Chave comutadora e seletora |  |  | CDHU
40.12.020 | Chave comutadora/seletora com 1 polo e 3 posições para 63 A | UN | 658.03 | CDHU
40.12.030 | Chave comutadora/seletora com 1 polo e 3 posições para 25 A | UN | 339.78 | CDHU
40.12.200 | Chave comutadora/seletora com 1 polo e 2 posições para 25 A | UN | 187.48 | CDHU
40.12.210 | Chave comutadora/seletora com 3 polos e 3 posições para 25 A | UN | 461.82 | CDHU
40.13 | Amperimetro |  |  | CDHU
40.13.010 | Chave comutadora para amperímetro | UN | 186.31 | CDHU
40.13.040 | Amperímetro de ferro móvel de 96 x 96 mm, para ligação em transformador de corrente, escala fixa de 0A/50 A até 0A/2 kA | UN | 402.63 | CDHU
40.14 | Voltimetro |  |  | CDHU
40.14.010 | Chave comutadora para voltímetro | UN | 154.19 | CDHU
40.14.030 | Voltímetro de ferro móvel de 96 x 96 mm, escalas variáveis de 0/150 V, 0/250 V, 0/300 V, 0/500 V e 0/600 V | UN | 154.69 | CDHU
40.20 | Reparos, conservacoes e complementos - GRUPO 40 |  |  | CDHU
40.20.050 | Sinalizador com lâmpada | UN | 108.06 | CDHU
40.20.060 | Botão de comando duplo sem sinalizador | UN | 95.46 | CDHU
40.20.090 | Botoeira com retenção para quadro/painel | UN | 53.38 | CDHU
40.20.100 | Botoeira de comando liga-desliga, sem sinalização | UN | 149.28 | CDHU
40.20.110 | Alarme sonoro bitonal 220 V para painel de comando | UN | 461.92 | CDHU
40.20.120 | Placa de 4´ x 2´ | UN | 5.94 | CDHU
40.20.140 | Placa de 4´ x 4´ | UN | 11.53 | CDHU
40.20.200 | Chave de boia normalmente fechada ou aberta | UN | 67.81 | CDHU
40.20.240 | Plugue com 2P+T de 10A, 250V | UN | 19.25 | CDHU
40.20.250 | Plugue prolongador com 2P+T de 10A, 250V | UN | 20.64 | CDHU
40.20.300 | Chave de nível tipo boia pendular (pera), com contato micro switch | UN | 517.76 | CDHU
40.20.302 | Placa suporte (tampa) 4´ x 4´ para áreas úmidas, grau de proteção IP55 | UN | 106.9 | CDHU
40.20.310 | Placa/espelho em latão escovado 4´ x 4´, para 02 tomadas elétrica | UN | 76.67 | CDHU
40.20.320 | Placa/espelho em latão escovado 4´ x 4´, para 01 tomada elétrica | UN | 69.83 | CDHU
41 | ILUMINACAO |  |  | CDHU
41.02 | Lampadas |  |  | CDHU
41.02.541 | Lâmpada LED tubular T8 com base G13, de 900 até 1050 Im - 9 a 10 W | UN | 22.63 | CDHU
41.02.551 | Lâmpada LED tubular T8 com base G13, de 1850 até 2000 Im - 18 a 20 W | UN | 25.5 | CDHU
41.02.562 | Lâmpada LED tubular T8 com base G13, de 3400 até 4000 Im - 36 a 40 W | UN | 57.68 | CDHU
41.02.580 | Lâmpada LED 13,5W, com base E-27, 1400 até 1510 lm | UN | 22.77 | CDHU
41.04 | Acessorios para iluminacao |  |  | CDHU
41.04.020 | Receptáculo de porcelana com parafuso de fixação com rosca E-27 | UN | 11.45 | CDHU
41.04.050 | Trilho eletrificado de alimentação com 1 circuito, em alumínio com pintura na cor branco, inclusive acessórios | M | 105.62 | CDHU
41.06 | Lampada halogena |  |  | CDHU
41.06.100 | Lâmpada halógena refletora PAR20, base E27 de 50 W - 220 V | UN | 27.24 | CDHU
41.06.130 | Lâmpada halógena com refletor dicroico de 50 W - 12 V | UN | 14.37 | CDHU
41.06.410 | Lâmpada halógena tubular, base R7s bilateral de 300 W - 110 ou 220 V | UN | 14.58 | CDHU
41.07 | Lampada fluorescente |  |  | CDHU
41.07.020 | Lâmpada fluorescente tubular, base bipino bilateral de 15 W | UN | 24.81 | CDHU
41.07.030 | Lâmpada fluorescente tubular, base bipino bilateral de 16 W | UN | 19.58 | CDHU
41.07.050 | Lâmpada fluorescente tubular, base bipino bilateral de 20 W | UN | 15.2 | CDHU
41.07.060 | Lâmpada fluorescente tubular, base bipino bilateral de 28 W | UN | 24.21 | CDHU
41.07.070 | Lâmpada fluorescente tubular, base bipino bilateral de 32 W | UN | 21.58 | CDHU
41.07.200 | Lâmpada fluorescente tubular, base bipino bilateral de 32 W, com camada trifósforo | UN | 33.16 | CDHU
41.07.430 | Lâmpada fluorescente compacta eletrônica "3U", base E27 de 20 W - 110 ou 220 V | UN | 17.75 | CDHU
41.07.450 | Lâmpada fluorescente compacta eletrônica "3U", base E27 de 25 W - 110 ou 220 V | UN | 18.8 | CDHU
41.07.800 | Lâmpada fluorescente compacta "1U", base G-23 de 9 W | UN | 23.91 | CDHU
41.07.810 | Lâmpada fluorescente compacta "2U", base G-24D-2 de 18 W | UN | 20.37 | CDHU
41.07.820 | Lâmpada fluorescente compacta "2U", base G-24D-3 de 26 W | UN | 20 | CDHU
41.07.860 | Lâmpada fluorescente compacta "2U", base G-24Q-3 de 26 W | UN | 17.39 | CDHU
41.08 | Reator e equipamentos para lampada de descarga de alta potencia |  |  | CDHU
41.08.010 | Transformador eletrônico para lâmpada halógena dicroica de 50 W - 220 V | UN | 42.62 | CDHU
41.08.230 | Reator eletromagnético de alto fator de potência, para lâmpada vapor de sódio 150 W / 220 V | UN | 101.61 | CDHU
41.08.250 | Reator eletromagnético de alto fator de potência, para lâmpada vapor de sódio 250 W / 220 V | UN | 129.12 | CDHU
41.08.270 | Reator eletromagnético de alto fator de potência, para lâmpada vapor de sódio 400 W / 220 V | UN | 174.66 | CDHU
41.08.280 | Reator eletromagnético de alto fator de potência, para lâmpada vapor de sódio 1000 W / 220 V | UN | 244.39 | CDHU
41.08.440 | Reator eletromagnético de alto fator de potência, para lâmpada vapor metálico 150 W / 220 V | UN | 98.1 | CDHU
41.08.450 | Reator eletromagnético de alto fator de potência, para lâmpada vapor metálico 250 W / 220 V | UN | 165.53 | CDHU
41.08.460 | Reator eletromagnético de alto fator de potência, para lâmpada vapor metálico 400 W / 220 V | UN | 157.74 | CDHU
41.09 | Reator e equipamentos para lampada fluorescente |  |  | CDHU
41.09.720 | Reator eletrônico de alto fator de potência com partida instantânea, para 2 lâmpadas fluorescentes tubulares, base bipino bilateral, 16 W - 127 V / 220 V | UN | 72.09 | CDHU
41.09.740 | Reator eletrônico de alto fator de potência com partida instantânea, para 2 lâmpadas fluorescentes tubulares, base bipino bilateral, 28 W - 127 V / 220 V | UN | 109.89 | CDHU
41.09.750 | Reator eletrônico de alto fator de potência com partida instantânea, para 2 lâmpadas fluorescentes tubulares, base bipino bilateral, 32 W - 127 V / 220 V | UN | 78.17 | CDHU
41.09.830 | Reator eletrônico de alto fator de potência com partida instantânea, para 2 lâmpadas fluorescentes tubulares "HO", base bipino bilateral, 110 W - 220 V | UN | 107.52 | CDHU
41.09.870 | Reator eletrônico de alto fator de potência com partida instantânea, para uma lâmpada fluorescente compacta "2U", base G24q-3, 26 W - 220 V | UN | 62.05 | CDHU
41.09.890 | Reator eletrônico de alto fator de potência com partida instantânea, para 2 lâmpadas fluorescentes compactas "2U", base G24q-3, 26 W - 220 V | UN | 79.49 | CDHU
41.10 | Postes e acessorios |  |  | CDHU
41.10.060 | Braço em tubo de ferro galvanizado de 1" x 1,00 m para fixação de uma luminária | UN | 121.66 | CDHU
41.10.070 | Cruzeta reforçada em ferro galvanizado para fixação de quatro luminárias | UN | 804.41 | CDHU
41.10.080 | Cruzeta reforçada em ferro galvanizado para fixação de duas luminárias | UN | 577.85 | CDHU
41.10.260 | Poste telecônico curvo em aço SAE 1010/1020 galvanizado a fogo, altura de 8,00 m | UN | 2397.36 | CDHU
41.10.330 | Poste telecônico reto em aço SAE 1010/1020 galvanizado a fogo, altura de 10,00 m | UN | 2515.58 | CDHU
41.10.340 | Poste telecônico reto em aço SAE 1010/1020 galvanizado a fogo, altura de 8,00 m | UN | 2146.79 | CDHU
41.10.400 | Poste telecônico em aço SAE 1010/1020 galvanizado a fogo, com espera para uma luminária, altura de 3,00 m | UN | 686.95 | CDHU
41.10.410 | Poste telecônico em aço SAE 1010/1020 galvanizado a fogo, com espera para duas luminárias, altura de 3,00 m | UN | 740.77 | CDHU
41.10.430 | Poste telecônico reto em aço SAE 1010/1020 galvanizado a fogo, altura de 6,00 m | UN | 1623.53 | CDHU
41.10.490 | Poste telecônico reto em aço SAE 1010/1020 galvanizado a fogo, com base, altura de 7,00 m | UN | 1909.61 | CDHU
41.10.500 | Poste telecônico reto em aço SAE 1010/1020 galvanizado a fogo, altura de 4,00 m | UN | 1149 | CDHU
41.11 | Aparelho de iluminacao publica e decorativa |  |  | CDHU
41.11.060 | Luminária fechada para iluminação pública tipo pétala pequena | UN | 525.63 | CDHU
41.11.090 | Luminária com corpo em tubo de alumínio tipo balizador para uso externo | UN | 111.02 | CDHU
41.11.094 | Luminária LED de embutir para caixa de luz 4 x 2cm, para uso externo, tipo balizador de 3 W | UN | 68.74 | CDHU
41.11.100 | Luminária retangular fechada para iluminação externa em poste, tipo pétala grande | UN | 419.95 | CDHU
41.11.110 | Luminária retangular fechada para iluminação externa em poste, tipo pétala pequena | UN | 394.07 | CDHU
41.11.115 | Luminária retangular tipo arandela externa para 2 lâmpadas, com difusor em polietileno ou vidro leitoso | UN | 131.46 | CDHU
41.11.116 | Luminária LED retangular para poste, fluxo luminoso de 5000 a 5500 lm - potência de 50W | UN | 276.81 | CDHU
41.11.440 | Suporte tubular de fixação em poste para 1 luminária tipo pétala | UN | 93.92 | CDHU
41.11.450 | Suporte tubular de fixação em poste para 2 luminárias tipo pétala | UN | 121.44 | CDHU
41.11.702 | Luminária LED solar integrada para poste, fluxo luminoso de 8000 lm, eficiência mínima de 130,5 lm/W - potência de 80 W | UN | 9052.18 | CDHU
41.11.703 | Luminária pública LED retangular para poste, fluxo luminoso de 14200 a 18000 lm, eficiência mínima de 120 lm/W - potência de 100 W/120 W | UN | 743.86 | CDHU
41.11.704 | Luminária LED retangular para poste, fluxo luminoso de 14083 lm, eficiência mínima 135 lm/W - potência de 104 W | UN | 978.98 | CDHU
41.11.707 | Luminária LED retangular para poste, fluxo luminoso de 27624 lm, eficiência mínima 135 lm/W - potência de 204 W | UN | 1416.77 | CDHU
41.11.711 | Luminária LED retangular para parede ou piso, fluxo luminoso de 11838 a 12150 lm, eficiência mínima 107 lm/W - potência de 86 W/120 W | UN | 561.1 | CDHU
41.11.712 | Luminária LED redonda de embutir para parede ou piso, área interna ou externa, bivolt - potência 6 W | UN | 98.8 | CDHU
41.11.721 | Luminária pública LED retangular para poste, fluxo luminoso de 6250 a 6674 lm, eficiência mínima 113 lm/W - potência 40 W/59 W | UN | 511.84 | CDHU
41.12 | Aparelho de iluminacao de longo alcance e especifica |  |  | CDHU
41.12.050 | Projetor retangular fechado, com alojamento para reator, para lâmpada vapor metálico ou vapor de sódio de 150 W a 400 W | UN | 1561.98 | CDHU
41.12.060 | Projetor retangular fechado, para lâmpada vapor de sódio de 1.000 W ou vapor metálico de 2.000 W | UN | 685.01 | CDHU
41.12.080 | Projetor retangular fechado, para lâmpada vapor metálico ou vapor de sódio de 250 W/400 W | UN | 889.19 | CDHU
41.12.090 | Projetor cônico fechado, para lâmpadas vapor metálico, vapor de sódio de 250 W/400 W ou mista de 250 W/500 W | UN | 393.9 | CDHU
41.12.210 | Projetor LED modular, fluxo luminoso de 26294 lm, eficiência mínima de 125 l/W - 150 W/200 W | UN | 982.68 | CDHU
41.13 | Aparelho de iluminacao a prova de tempo, gases e vapores |  |  | CDHU
41.13.050 | Luminária blindada de sobrepor ou pendente em calha fechada, para 2 lâmpadas fluorescentes de 32 W/36 W/40 W | UN | 253.38 | CDHU
41.13.102 | Luminária blindada tipo arandela de 45º e 90º, para lâmpada LED | UN | 290.26 | CDHU
41.13.200 | Luminária blindada oval de sobrepor ou arandela, para lâmpada fluorescentes compacta | UN | 149.78 | CDHU
41.14 | Aparelho de iluminacao comercial e industrial |  |  | CDHU
41.14.020 | Luminária retangular de embutir tipo calha fechada, com difusor plano, para 2 lâmpadas fluorescentes tubulares de 28 W/32 W/36 W/54 W | UN | 180.5 | CDHU
41.14.070 | Luminária retangular de sobrepor tipo calha aberta, para 2 lâmpadas fluorescentes tubulares de 32 W | UN | 69.8 | CDHU
41.14.090 | Luminária retangular de sobrepor tipo calha fechada, com difusor translúcido, para 2 lâmpadas fluorescentes de 28 W/32 W/36 W/54 W | UN | 162.67 | CDHU
41.14.210 | Luminária quadrada de embutir tipo calha aberta com aletas planas, para 2 lâmpadas fluorescentes compactas de 18 W/26 W | UN | 114.49 | CDHU
41.14.310 | Luminária redonda de embutir com difusor recuado, para 1 ou 2 lâmpadas fluorescentes compactas de 15 W/18 W/20 W/23 W/26 W | UN | 101.92 | CDHU
41.14.390 | Luminária retangular de sobrepor tipo calha aberta, com refletor em alumínio de alto brilho, para 2 lâmpadas tubulares 32 W/36 W | UN | 144.14 | CDHU
41.14.430 | Luminária quadrada de embutir tipo calha aberta, com refletor e aleta parabólicas em alumínio de alto brilho, para 4 lâmpadas fluorescentes de 14 W/16 W/18 W | UN | 196.99 | CDHU
41.14.510 | Luminária industrial pendente com refletor prismático sem alojamento para reator, para lâmpadas vapor de sódio/metálico ou mista de 150 W/250 W/400 W | UN | 275.06 | CDHU
41.14.530 | Luminária redonda de sobrepor com difusor em vidro temperado jateado para 1 ou 2 lâmpadas fluorescentes compactas de 18 W/26 W | UN | 125.65 | CDHU
41.14.560 | Luminária retangular de embutir tipo calha aberta com aletas parabólicas para 2 lâmpadas fluorescentes tubulares de 28 W/54 W | UN | 165.36 | CDHU
41.14.590 | Luminária industrial pendente tipo calha aberta instalação em perfilado para 1 ou 2 lâmpadas fluorescentes tubulares 14 W | UN | 97.56 | CDHU
41.14.600 | Luminária industrial pendente tipo calha aberta instalação em perfilado para 1 ou 2 lâmpadas tubulares 28 W/54 W | UN | 143.68 | CDHU
41.14.620 | Luminária retangular de sobrepor tipo calha aberta com refletor e aletas parabólicas para 2 lâmpadas fluorescentes tubulares 28 W/54 W | UN | 207.03 | CDHU
41.14.640 | Luminária retangular de embutir tipo calha aberta com refletor em alumínio de alto brilho para 2 lâmpadas tubulares de 28 W/54 W | UN | 168.85 | CDHU
41.14.670 | Luminária triangular de sobrepor tipo arandela para fluorescente compacta de 15 W/20 W/23 W | UN | 86.61 | CDHU
41.14.730 | Luminária redonda de embutir com refletor em alumínio jateado e difusor em vidro para 2 lâmpadas fluorescentes compactas duplas de 18 W/26 W | UN | 78.19 | CDHU
41.14.740 | Luminária retangular de embutir assimétrica para 1 lâmpada fluorescente tubular de 14 W | UN | 130.7 | CDHU
41.14.750 | Luminária redonda de sobrepor ou pendente com refletor em alumínio anodizado facho concentrado para 1 lâmpada vapor metálico elipsoidal de 250 W ou 400 W | UN | 482.42 | CDHU
41.14.780 | Luminária quadrada de sobrepor tipo calha fechada, com difusor plano, para 4 lâmpadas tubulares de 14 W/16 W/18 W | UN | 278.47 | CDHU
41.14.790 | Luminária retangular de embutir tipo calha aberta com refletor assimétrico em alumínio de alto brilho para 2 lâmpadas tubulares de 28 W/54 W | UN | 173.25 | CDHU
41.14.792 | Luminária hermética de sobrepor, com difusor em policarbonato, para lâmpadas de 2 x 28 W/32 W/54 W | UN | 147.01 | CDHU
41.15 | Aparelho de iluminacao interna decorativa |  |  | CDHU
41.15.170 | Luminária redonda de embutir, com foco orientável e acessório antiofuscante, para 1 lâmpada dicroica de 50 W | UN | 55.9 | CDHU
41.20 | Reparos, conservacoes e complementos - GRUPO 41 |  |  | CDHU
41.20.020 | Recolocação de aparelhos de iluminação ou projetores fixos em teto, piso ou parede | UN | 21.53 | CDHU
41.20.080 | Plafon plástico e/ou PVC para acabamento de ponto de luz, com soquete E-27 para lâmpada fluorescente compacta | UN | 11.79 | CDHU
41.20.120 | Recolocação de reator | UN | 21.07 | CDHU
41.20.130 | Recolocação de lâmpada | UN | 4.29 | CDHU
41.31 | Iluminacao LED |  |  | CDHU
41.31.040 | Luminária LED retangular de sobrepor com difusor translúcido, 4000 K, fluxo luminoso de 3690 a 4800 lm, potência de 35 W a 41 W | UN | 332.92 | CDHU
41.31.070 | Luminária LED quadrada de sobrepor com difusor prismático translúcido, 4000 K, fluxo luminoso de 1363 a 1800 lm, potência de 15 W a 24 W | UN | 290.7 | CDHU
41.31.080 | Luminária LED redonda de embutir com difusor translúcido, 4000 K, fluxo luminoso de 800 a 1060 lm, potência de 9 W a 12 W | UN | 162.51 | CDHU
41.31.087 | Luminária LED redonda de sobrepor com difusor translucido, 4000 K, fluxo luminoso de 1900 a 2000 lm, potência de 17 W a 19 W | UN | 276.17 | CDHU
41.31.101 | Projetor LED retangular, potência de 30 W, fluxo luminoso de 2250 a 2400 lm, temperatura cor 6.500 K, bivolt | UN | 99.1 | CDHU
42 | PARA-RAIOS PARA EDIFICACAO |  |  | CDHU
42.01 | Complementos para para-raios |  |  | CDHU
42.01.020 | Captor tipo Franklin, h= 300 mm, 4 pontos, 1 descida, acabamento cromado | UN | 93.01 | CDHU
42.01.040 | Captor tipo Franklin, h= 300 mm, 4 pontos, 2 descidas, acabamento cromado | UN | 134.44 | CDHU
42.01.060 | Luva de redução galvanizada de 2´ x 3/4´ | UN | 85.21 | CDHU
42.01.080 | Niple duplo galvanizado de 2´ | UN | 64.25 | CDHU
42.01.086 | Captor tipo terminal aéreo, h= 300 mm em alumínio | UN | 17.35 | CDHU
42.01.090 | Captor tipo terminal aéreo, h= 300 mm, diâmetro de 1/4´ em cobre | UN | 42.09 | CDHU
42.01.096 | Captor tipo terminal aéreo, h= 250 mm, diâmetro de 3/8´ galvanizado a fogo | UN | 24.42 | CDHU
42.01.098 | Captor tipo terminal aéreo, h= 600 mm, diâmetro de 3/8´ galvanizado a fogo | UN | 26.68 | CDHU
42.02 | Isolador galvanizado uso geral |  |  | CDHU
42.02.010 | Isolador galvanizado uso geral, simples com rosca mecânica | UN | 18.66 | CDHU
42.02.020 | Isolador galvanizado uso geral, reforçado para fixação a 90° | UN | 31.05 | CDHU
42.02.040 | Isolador galvanizado uso geral, simples com chapa de encosto | UN | 19.23 | CDHU
42.02.060 | Isolador galvanizado uso geral, reforçado com chapa de encosto | UN | 21.17 | CDHU
42.02.080 | Isolador galvanizado uso geral, simples com calha para telha ondulada | UN | 26.46 | CDHU
42.02.100 | Isolador galvanizado uso geral, reforçado com calha para telha ondulada | UN | 30.25 | CDHU
42.03 | Isolador galvanizado para mastro |  |  | CDHU
42.03.020 | Isolador galvanizado para mastro de diâmetro 2´, simples com 1 descida | UN | 24.26 | CDHU
42.03.040 | Isolador galvanizado para mastro de diâmetro 2´, simples com 2 descidas | UN | 28.56 | CDHU
42.03.060 | Isolador galvanizado para mastro de diâmetro 2´, reforçado com 1 descida | UN | 26.69 | CDHU
42.03.080 | Isolador galvanizado para mastro de diâmetro 2´, reforçado com 2 descidas | UN | 32.22 | CDHU
42.04 | Componentes de sustentacao para mastro galvanizado |  |  | CDHU
42.04.020 | Braçadeira de contraventagem para mastro de diâmetro 2´ | UN | 26.29 | CDHU
42.04.040 | Apoio para mastro de diâmetro 2´ | UN | 24.06 | CDHU
42.04.060 | Base para mastro de diâmetro 2´ | UN | 71.08 | CDHU
42.04.080 | Contraventagem com cabo para mastro de diâmetro 2´ | UN | 161.49 | CDHU
42.04.120 | Mastro simples galvanizado de diâmetro 2´ | M | 96.93 | CDHU
42.04.140 | Suporte porta bandeira simples para mastro de diâmetro 2´ | UN | 29.44 | CDHU
42.04.160 | Suporte porta bandeira reforçado para mastro de diâmetro 2´ | UN | 48.19 | CDHU
42.05 | Componentes para cabo de descida |  |  | CDHU
42.05.010 | Sinalizador de obstáculo simples, sem célula fotoelétrica | UN | 46.79 | CDHU
42.05.020 | Braçadeira para fixação do aparelho sinalizador para mastro de diâmetro 2´ | UN | 28.82 | CDHU
42.05.030 | Sinalizador de obstáculo duplo, sem célula fotoelétrica | UN | 104 | CDHU
42.05.050 | Sinalizador de obstáculo simples, com célula fotoelétrica | UN | 74.16 | CDHU
42.05.070 | Sinalizador de obstáculo duplo, com célula fotoelétrica | UN | 154.62 | CDHU
42.05.100 | Caixa de inspeção suspensa | UN | 69.74 | CDHU
42.05.110 | Conector cabo/haste de 3/4´ | UN | 23.81 | CDHU
42.05.120 | Conector de emenda em latão para cabo de até 50 mm² com 4 parafusos | UN | 29.11 | CDHU
42.05.140 | Conector olhal cabo/haste de 3/4´ | UN | 23.29 | CDHU
42.05.160 | Conector olhal cabo/haste de 5/8´ | UN | 9.02 | CDHU
42.05.170 | Vergalhão liso de aço galvanizado, diâmetro de 3/8´ | M | 35.3 | CDHU
42.05.180 | Esticador em latão para cabo de cobre | UN | 33.66 | CDHU
42.05.190 | Haste de aterramento de 3/4´ x 3 m | UN | 284.39 | CDHU
42.05.200 | Haste de aterramento de 5/8" x 2,4 m | UN | 204.34 | CDHU
42.05.210 | Haste de aterramento de 5/8´ x 3 m | UN | 191.36 | CDHU
42.05.220 | Mastro para sinalizador de obstáculo, de 1,5 m x 3/4´ | UN | 59.8 | CDHU
42.05.230 | Clips de fixação para vergalhão em aço galvanizado de 3/8´ | UN | 13.59 | CDHU
42.05.240 | Suporte para tubo de proteção com chapa de encosto, diâmetro 2´ | UN | 23.67 | CDHU
42.05.250 | Barra condutora chata em alumínio de 3/4´ x 1/4´, inclusive acessórios de fixação | M | 43.25 | CDHU
42.05.260 | Suporte para tubo de proteção com grapa para chumbar, diâmetro 2´ | UN | 24.21 | CDHU
42.05.270 | Conector em latão estanhado para cabos de 16 a 50 mm² e vergalhões até 3/8´ | UN | 58.51 | CDHU
42.05.290 | Suporte para fixação de terminal aéreo e/ou de cabo de cobre nu, com base plana | UN | 18.49 | CDHU
42.05.300 | Tampa para caixa de inspeção cilíndrica, aço galvanizado | UN | 49.02 | CDHU
42.05.310 | Caixa de inspeção do terra cilíndrica em PVC rígido, diâmetro de 300 mm - h= 250 mm | UN | 30.87 | CDHU
42.05.320 | Caixa de inspeção do terra cilíndrica em PVC rígido, diâmetro de 300 mm - h= 400 mm | UN | 44 | CDHU
42.05.330 | Caixa de inspeção do terra cilíndrica em PVC rígido, diâmetro de 300 mm - h= 600 mm | UN | 66.29 | CDHU
42.05.340 | Barra condutora chata em cobre de 3/4´ x 3/16´, inclusive acessórios de fixação | M | 217.18 | CDHU
42.05.370 | Caixa de equalização, de embutir, em aço com barramento, de 400 x 400 mm e tampa | UN | 550.25 | CDHU
42.05.380 | Caixa de equalização, de embutir, em aço com barramento, de 200 x 200 mm e tampa | UN | 380.37 | CDHU
42.05.390 | Presilha em latão para cabos de 16 até 50 mm² | UN | 3.18 | CDHU
42.05.410 | Suporte para fixação de terminal aéreo e/ou de cabo de cobre nu, com base ondulada | UN | 20.92 | CDHU
42.05.440 | Barra condutora chata em alumínio de 7/8´ x 1/8´, inclusive acessórios de fixação | M | 34.7 | CDHU
42.05.450 | Conector com rabicho e porca em latão para cabo de 16 a 35 mm² | UN | 21.43 | CDHU
42.05.510 | Suporte para fixação de fita de alumínio 7/8´ x 1/8´ e/ou cabo de cobre nu, com base ondulada | UN | 21.44 | CDHU
42.05.520 | Suporte para fixação de fita de alumínio 7/8´ x 1/8´, com base plana | UN | 20.44 | CDHU
42.05.542 | Tela equipotencial em aço inoxidável, largura de 200 mm, espessura de 1,4 mm | M | 78.14 | CDHU
42.05.550 | Cordoalha flexível "Jumpers" de 25 x 235 mm, com 4 furos de 11 mm | UN | 60.56 | CDHU
42.05.560 | Cordoalha flexível "Jumpers" de 25 x 300 mm, com 4 furos de 11 mm | UN | 68.69 | CDHU
42.05.570 | Terminal estanhado com 1 furo e 1 compressão - 16 mm² | UN | 17.87 | CDHU
42.05.580 | Terminal estanhado com 1 furo e 1 compressão - 35 mm² | UN | 20.33 | CDHU
42.05.590 | Terminal estanhado com 1 furo e 1 compressão - 50 mm² | UN | 23.02 | CDHU
42.05.620 | Terminal estanhado com 2 furos e 1 compressão - 50 mm² | UN | 25.62 | CDHU
42.05.630 | Conector tipo ´X´ para aterramento de telas, acabamento estanhado, para cabo de 16 - 50 mm² | UN | 129.81 | CDHU
42.05.650 | Malha fechada pré-fabricada em fio de cobre de 16mm e mesch 30 x 30cm para aterramento | M2 | 213.61 | CDHU
42.20 | Reparos, conservacoes e complementos - GRUPO 42 |  |  | CDHU
42.20.080 | Solda exotérmica conexão cabo-cabo horizontal em X, bitola do cabo de 16-16mm² a 35-35mm² | UN | 36.87 | CDHU
42.20.090 | Solda exotérmica conexão cabo-cabo horizontal em X, bitola do cabo de 50-25mm² a 95-50mm² | UN | 46.4 | CDHU
42.20.120 | Solda exotérmica conexão cabo-cabo horizontal em X sobreposto, bitola do cabo de 35-35mm² a 50-35mm² | UN | 46.6 | CDHU
42.20.130 | Solda exotérmica conexão cabo-cabo horizontal em X sobreposto, bitola do cabo de 50-50mm² a 95-50mm² | UN | 66.03 | CDHU
42.20.150 | Solda exotérmica conexão cabo-cabo horizontal em T, bitola do cabo de 16-16mm² a 50-35mm², 70-35mm² e 95-35mm² | UN | 36.94 | CDHU
42.20.160 | Solda exotérmica conexão cabo-cabo horizontal em T, bitola do cabo de 50-50mm² a 95-50mm² | UN | 46.1 | CDHU
42.20.170 | Solda exotérmica conexão cabo-cabo horizontal reto, bitola do cabo de 16mm² a 70mm² | UN | 36.87 | CDHU
42.20.190 | Solda exotérmica conexão cabo-haste em X sobreposto, bitola do cabo de 35mm² a 50mm² para haste de 5/8" e 3/4" | UN | 66.49 | CDHU
42.20.210 | Solda exotérmica conexão cabo-haste em T, bitola do cabo de 35mm² para haste de 5/8" e 3/4" | UN | 47.1 | CDHU
42.20.220 | Solda exotérmica conexão cabo-haste em T, bitola do cabo de 50mm² a 95mm² para haste de 5/8" e 3/4" | UN | 66.53 | CDHU
42.20.230 | Solda exotérmica conexão cabo-haste na lateral, bitola do cabo de 25mm² a 70mm² para haste de 5/8" e 3/4" | UN | 47.22 | CDHU
42.20.240 | Solda exotérmica conexão cabo-haste no topo, bitola do cabo de 25mm² a 35mm² para haste de 5/8" | UN | 46.21 | CDHU
42.20.250 | Solda exotérmica conexão cabo-haste no topo, bitola do cabo de 50mm² a 95mm² para haste de 5/8" e 3/4" | UN | 46.2 | CDHU
42.20.260 | Solda exotérmica conexão cabo-ferro de construção com cabo paralelo, bitola do cabo de 35mm² para haste de 5/8" e 3/4" | UN | 36.66 | CDHU
42.20.270 | Solda exotérmica conexão cabo-ferro de construção com cabo paralelo, bitola do cabo de 50mm² a 70mm² para haste de 5/8" e 3/4" | UN | 48.53 | CDHU
42.20.280 | Solda exotérmica conexão cabo-ferro de construção com cabo em X sobreposto, bitola do cabo de 35mm² a 70mm² para haste de 5/8" | UN | 46.57 | CDHU
42.20.290 | Solda exotérmica conexão cabo-ferro de construção com cabo em X sobreposto, bitola do cabo de 35mm² a 70mm² para haste de 3/8" | UN | 46.51 | CDHU
42.20.300 | Solda exotérmica conexão cabo-terminal com duas fixações, bitola do cabo de 25mm² a 50mm² para terminal 3x25 | UN | 36.9 | CDHU
42.20.310 | Solda exotérmica conexão cabo-superfície de aço, bitola do cabo de 16mm² a 35mm² | UN | 36.55 | CDHU
42.20.320 | Solda exotérmica conexão cabo-superfície de aço, bitola do cabo de 50mm² a 95mm² | UN | 46.21 | CDHU
43 | APARELHOS ELETRICOS, HIDRAULICOS E A GAS. |  |  | CDHU
43.01 | Bebedouros |  |  | CDHU
43.01.012 | Purificador de pressão elétrico em chapa eletrozincado pré-pintada e tampo em aço inoxidável, tipo coluna, capacidade de refrigeração de 2 l/h - simples | UN | 1448.14 | CDHU
43.01.032 | Purificador de pressão elétrico em chapa eletrozincado pré-pintada e tampo em aço inoxidável, tipo coluna, capacidade de refrigeração de 2 l/h - conjugado | UN | 1777.45 | CDHU
43.02 | Chuveiros |  |  | CDHU
43.02.010 | Chuveiro frio em PVC, diâmetro de 10 cm | UN | 44.97 | CDHU
43.02.070 | Chuveiro com válvula de acionamento antivandalismo, DN= 3/4´ | UN | 1208.93 | CDHU
43.02.080 | Chuveiro elétrico de 6.500W / 220V com resistência blindada | UN | 411.41 | CDHU
43.02.100 | Chuveiro com jato regulável em metal com acabamento cromado | UN | 191.85 | CDHU
43.02.122 | Chuveiro frio em PVC, com registro e tubo de ligação acoplados | UN | 46.34 | CDHU
43.02.140 | Chuveiro elétrico de 5.500 W / 220 V em PVC | UN | 131.13 | CDHU
43.02.160 | Chuveiro lava-olhos, acionamento manual, tubulação em ferro galvanizado com pintura epóxi cor verde | UN | 2133 | CDHU
43.02.170 | Chuveiro elétrico de 7.500W / 220 V, com resistência blindada | UN | 528.82 | CDHU
43.02.180 | Ducha eletrônica de 6.800W até 7.900 W / 220 V | UN | 195.5 | CDHU
43.03 | Aquecedores |  |  | CDHU
43.03.050 | Aquecedor a gás de acumulação, capacidade 300 l | UN | 33961.2 | CDHU
43.03.130 | Aquecedor a gás de acumulação, capacidade 500 l | UN | 39901.45 | CDHU
43.03.212 | Aquecedor de passagem elétrico individual, baixa pressão - 5.000 W / 6.400 W | UN | 828.56 | CDHU
43.03.220 | Sistema de aquecimento de passagem a gás com sistema misturador para abastecimento de até 08 duchas | CJ | 25985.85 | CDHU
43.03.500 | Coletor em alumínio para sistema de aquecimento solar com área coletora até 1,60 m² | UN | 1287.98 | CDHU
43.03.510 | Coletor em alumínio para sistema de aquecimento solar com área coletora até 2,00 m² | UN | 2023.08 | CDHU
43.03.550 | Reservatório térmico horizontal em aço inoxidável AISI 304, capacidade de 500 litros | UN | 3743.5 | CDHU
43.04 | Torneiras eletricas |  |  | CDHU
43.04.020 | Torneira elétrica | UN | 266.94 | CDHU
43.05 | Exaustor, ventilador e circulador de ar |  |  | CDHU
43.05.030 | Exaustor elétrico em plástico, vazão de 150 a 190m³/h | UN | 476.23 | CDHU
43.05.100 | Insuflador de ar compacto, para renovação de ar em ambientes, vazão máxima 93 m³/h | UN | 419.74 | CDHU
43.06 | Emissores de som |  |  | CDHU
43.06.010 | Cigarra de embutir 50/60HZ até 127V, com placa | UN | 64.18 | CDHU
43.07 | Aparelho condicionador de ar |  |  | CDHU
43.07.070 | Ar condicionado a frio, tipo split piso teto com capacidade de 48.000 BTU/h | CJ | 16442.29 | CDHU
43.07.300 | Ar condicionado a frio, tipo split cassete com capacidade de 18.000 BTU/h | CJ | 9115.68 | CDHU
43.07.310 | Ar condicionado a frio, tipo split cassete com capacidade de 24.000 BTU/h | CJ | 10498.41 | CDHU
43.07.320 | Ar condicionado a frio, tipo split cassete com capacidade de 36.000 BTU/h | CJ | 14334.14 | CDHU
43.07.330 | Ar condicionado a frio, tipo split parede com capacidade de 12.000 BTU/h | CJ | 3978.48 | CDHU
43.07.340 | Ar condicionado a frio, tipo split parede com capacidade de 18.000 BTU/h | CJ | 5348.99 | CDHU
43.07.350 | Ar condicionado a frio, tipo split parede com capacidade de 24.000 BTU/h | CJ | 7832.79 | CDHU
43.07.360 | Ar condicionado a frio, tipo split parede com capacidade de 30.000 BTU/h | CJ | 8762.36 | CDHU
43.07.380 | Ar condicionado a frio, tipo split piso teto com capacidade de 24.000 BTU/h | CJ | 7645.94 | CDHU
43.07.390 | Ar condicionado a frio, tipo split piso teto com capacidade de 36.000 BTU/h | CJ | 11458.63 | CDHU
43.08 | Equipamentos para sistema VRF ar condicionado |  |  | CDHU
43.08.001 | Condensador para sistema VRF de ar condicionado, capacidade até 6 TR | UN | 46224.24 | CDHU
43.08.002 | Condensador para sistema VRF de ar condicionado, capacidade de 8 TR a 10 TR | UN | 53282.4 | CDHU
43.08.003 | Condensador para sistema VRF de ar condicionado, capacidade de 11 TR a 13 TR | UN | 61413.64 | CDHU
43.08.004 | Condensador para sistema VRF de ar condicionado, capacidade de 14 TR a 16 TR | UN | 68327.98 | CDHU
43.08.020 | Evaporador para sistema VRF de ar condicionado, tipo parede, capacidade de 1 TR | UN | 5197.4 | CDHU
43.08.021 | Evaporador para sistema VRF de ar condicionado, tipo parede, capacidade de 2 TR | UN | 6471.65 | CDHU
43.08.022 | Evaporador para sistema VRF de ar condicionado, tipo parede, capacidade de 3 TR | UN | 8410.3 | CDHU
43.08.030 | Evaporador para sistema VRF de ar condicionado, tipo piso teto, capacidade de 1 TR | UN | 5690.13 | CDHU
43.08.031 | Evaporador para sistema VRF de ar condicionado, tipo piso teto, capacidade de 2 TR | UN | 6423.86 | CDHU
43.08.032 | Evaporador para sistema VRF de ar condicionado, tipo piso teto, capacidade de 3 TR | UN | 7468.32 | CDHU
43.08.033 | Evaporador para sistema VRF de ar condicionado, tipo piso teto, capacidade de 4 TR | UN | 8516.15 | CDHU
43.08.040 | Evaporador para sistema VRF de ar condicionado, tipo cassete, capacidade de 1 TR | UN | 5316.68 | CDHU
43.08.041 | Evaporador para sistema VRF de ar condicionado, tipo cassete, capacidade de 2 TR | UN | 5925.29 | CDHU
43.08.042 | Evaporador para sistema VRF de ar condicionado, tipo cassete, capacidade de 3 TR | UN | 6359.02 | CDHU
43.08.043 | Evaporador para sistema VRF de ar condicionado, tipo cassete, capacidade de 4 TR | UN | 6539.85 | CDHU
43.10 | Bombas centrifugas, uso geral |  |  | CDHU
43.10.050 | Conjunto motor-bomba (centrífuga) 10 cv, monoestágio, Hman= 24 a 36 mca, Q= 53 a 45 m³/h | UN | 10789.91 | CDHU
43.10.090 | Conjunto motor-bomba (centrífuga) 20 cv, monoestágio, Hman= 40 a 70 mca, Q= 76 a 28 m³/h | UN | 19649.74 | CDHU
43.10.110 | Conjunto motor-bomba (centrífuga) 5 cv, monoestágio, Hmam= 14 a 26 mca, Q= 56 a 30 m³/h | UN | 5803.03 | CDHU
43.10.130 | Conjunto motor-bomba (centrífuga) 3/4 cv, monoestágio, Hman= 10 a 16 mca, Q= 12,7 a 8 m³/h | UN | 2662.26 | CDHU
43.10.210 | Conjunto motor-bomba (centrífuga) 60 cv, monoestágio, Hman= 90 a 125 mca, Q= 115 a 50 m³/h | UN | 54271.47 | CDHU
43.10.230 | Conjunto motor-bomba (centrífuga) 2 cv, monoestágio, Hman= 12 a 27 mca, Q= 25 a 8 m³/h | UN | 3994.78 | CDHU
43.10.250 | Conjunto motor-bomba (centrífuga) 15 cv, monoestágio, Hman= 30 a 60 mca, Q= 82 a 20 m³/h | UN | 12511.91 | CDHU
43.10.290 | Conjunto motor-bomba (centrífuga) 5 cv, monoestágio, Hman= 24 a 33 mca, Q= 41,6 a 35,2 m³/h | UN | 5612.45 | CDHU
43.10.450 | Conjunto motor-bomba (centrífuga) 30 cv, monoestágio, Hman= 20 a 50 mca, Q= 197 a 112 m³/h | UN | 20844.93 | CDHU
43.10.452 | Conjunto motor-bomba (centrífuga) 1,5 cv, multiestágio, Hman= 20 a 35 mca, Q= 7,1 a 4,5 m³/h | UN | 3859.13 | CDHU
43.10.454 | Conjunto motor-bomba (centrífuga) 3 cv, multiestágio, Hman= 30 a 45 mca, Q= 12,4 a 8,4 m³/h | UN | 5838.83 | CDHU
43.10.456 | Conjunto motor-bomba (centrífuga) 3 cv, multiestágio, Hman= 35 a 60 mca, Q= 7,8 a 5,8 m³/h | UN | 6043.11 | CDHU
43.10.480 | Conjunto motor-bomba (centrífuga) 7,5 cv, multiestágio, Hman= 30 a 80 mca, Q= 21,6 a 12,0 m³/h | UN | 9183.65 | CDHU
43.10.490 | Conjunto motor-bomba (centrífuga) 5 cv, multiestágio, Hman= 25 a 50 mca, Q= 21,0 a 13,3 m³/h | UN | 6381.32 | CDHU
43.10.620 | Conjunto motor-bomba (centrífuga), 0,5 cv, monoestágio, Hman= 10 a 20 mca, Q= 7,5 a 1,5 m³/h | UN | 2766.05 | CDHU
43.10.670 | Conjunto motor-bomba (centrífuga) 0,5 cv, monoestágio, trifásico, Hman= 9 a 21 mca, Q= 8,3 a 2,0 m³/h | UN | 2043.37 | CDHU
43.10.730 | Conjunto motor-bomba (centrífuga) 30 cv, monoestágio trifásico, Hman= 70 a 94 mca, Q= 34,80 a 61,7 m³/h | UN | 21853.38 | CDHU
43.10.740 | Conjunto motor-bomba (centrífuga) 20 cv, monoestágio trifásico, Hman= 62 a 90 mca, Q= 21,1 a 43,8 m³/h | UN | 15639.11 | CDHU
43.10.750 | Conjunto motor-bomba (centrífuga) 1 cv, monoestágio trifásico, Hman= 8 a 25 mca e Q= 11 a 1,50 m³/h | UN | 2442.43 | CDHU
43.10.770 | Conjunto motor-bomba (centrífuga) 40 cv, monoestágio trifásico, Hman= 45 a 75 mca e Q= 120 a 75 m³/h | UN | 28415.42 | CDHU
43.10.780 | Conjunto motor-bomba (centrífuga) 50 cv, monoestágio trifásico, Hman= 61 a 81 mca e Q= 170 a 80 m³/h | UN | 30575.71 | CDHU
43.10.790 | Conjunto motor-bomba (centrífuga) 1 cv, multiestágio trifásico, Hman= 15 a 30 mca, Q= 6,5 a 4,2 m³/h | UN | 2458.16 | CDHU
43.10.794 | Conjunto motor-bomba (centrífuga) 1 cv, multiestágio trifásico, Hman= 70 a 115 mca e Q= 1,0 a 1,6 m³/h | UN | 4763.38 | CDHU
43.11 | Bombas submersiveis |  |  | CDHU
43.11.050 | Conjunto motor-bomba submersível para poço profundo de 6´, Q= 10 a 20m³/h, Hman= 80 a 48 mca, até 6 HP | UN | 11073.09 | CDHU
43.11.060 | Conjunto motor-bomba submersível para poço profundo de 6´, Q= 10 a 20m³/h, Hman= 108 a 64,5 mca, 8 HP | UN | 10400.31 | CDHU
43.11.100 | Conjunto motor-bomba submersível para poço profundo de 6´, Q= 10 a 20m³/h, Hman= 274 a 170 mca, 20 HP | UN | 19529.43 | CDHU
43.11.110 | Conjunto motor-bomba submersível para poço profundo de 6´, Q= 20 a 34m³/h, Hman= 56,5 a 32 mca, até 8 HP | UN | 11078.53 | CDHU
43.11.130 | Conjunto motor-bomba submersível para poço profundo de 6´, Q= 20 a 34m³/h, Hman= 92,5 a 53 mca, 12,5 HP | UN | 12208.44 | CDHU
43.11.150 | Conjunto motor-bomba submersível para poço profundo de 6´, Q= 20 a 34m³/h, Hman= 152 a 88 mca, 20 HP | UN | 17724.39 | CDHU
43.11.320 | Conjunto motor-bomba submersível vertical para esgoto, Q= 4,8 a 25,8 m³/h, Hmam= 19 a 5 mca, potência 1 cv, diâmetro de sólidos até 20mm | UN | 7830.97 | CDHU
43.11.330 | Conjunto motor-bomba submersível vertical para esgoto, Q= 4,6 a 57,2 m³/h, Hman= 13 a 4 mca, potência 2 a 3,5 cv, diâmetro de sólidos até 50mm | UN | 11259.84 | CDHU
43.11.360 | Conjunto motor-bomba submersível vertical para águas residuais, Q= 2 a16 m³/h, Hman= 12 a 2 mca, potência de 0,5 cv | UN | 3129.18 | CDHU
43.11.370 | Conjunto motor-bomba submersível vertical para águas residuais, Q= 3 a 20 m³/h, Hman= 13 a 5 mca, potência de 1 cv | UN | 3969.05 | CDHU
43.11.380 | Conjunto motor-bomba submersível vertical para águas residuais, Q= 10 a 50 m³/h, Hman= 22 a 4 mca, potência 4 cv | UN | 7167.15 | CDHU
43.11.390 | Conjunto motor-bomba submersível vertical para águas residuais, Q= 8 a 45 m³/h, Hman= 10,5 a 3,5 mca, potência 1,5 cv | UN | 4589.6 | CDHU
43.11.400 | Conjunto motor-bomba submersível vertical para esgoto, Q= 3,4 a 86,3 m³/h, Hman= 14 a 5 mca, potência 5 cv | UN | 14773.32 | CDHU
43.11.410 | Conjunto motor-bomba submersível vertical para esgoto, Q= 9,1 a 113,6m³/h, Hman= 20 a 15 mca, potência 10 cv | UN | 28821.98 | CDHU
43.11.420 | Conjunto motor-bomba submersível vertical para esgoto, Q=9,3 a 69,0 m³/h, Hman=15 a 7 mca, potência 3cv, diâmetro de sólidos 50/65mm | UN | 8554.03 | CDHU
43.11.460 | Conjunto motor-bomba submersível vertical para esgoto, Q= 40 m³/h, Hman= 40 mca, diâmetro de sólidos até 50 mm | UN | 31220.27 | CDHU
43.12 | Bombas especiais, uso industrial |  |  | CDHU
43.12.500 | Filtro de areia com carga de areia filtrante, vazão de 16,9 m³/h | UN | 3899.62 | CDHU
43.20 | Reparos, conservacoes e complementos - GRUPO 43 |  |  | CDHU
43.20.130 | Caixa de passagem para condicionamento de ar tipo Split, com saída de dreno único na vertical - 39 x 22 x 6 cm | UN | 44.36 | CDHU
43.20.140 | Bomba de remoção de condensados para condicionadores de ar | UN | 811.65 | CDHU
43.20.200 | Controlador de temperatura digital | UN | 374.31 | CDHU
43.20.210 | Bomba de circulação para água quente | UN | 628.31 | CDHU
43.20.250 | Poço termométrico em alumínio, com haste de 30mm e rosca 1/2" npt | UN | 85.28 | CDHU
43.20.260 | Termostato para aquecimento ou refrigeração com programação horária | UN | 448.49 | CDHU
44 | APARELHOS E METAIS HIDRAULICOS |  |  | CDHU
44.01 | Aparelhos e loucas |  |  | CDHU
44.01.030 | Bacia turca de louça - 6 litros | UN | 826.17 | CDHU
44.01.040 | Bacia sifonada com caixa de descarga acoplada e tampa - infantil | UN | 1063.79 | CDHU
44.01.050 | Bacia sifonada de louça sem tampa - 6 litros | UN | 309.03 | CDHU
44.01.052 | Bacia sifonada de louça com tampa - 6 litros | UN | 363.99 | CDHU
44.01.070 | Bacia sifonada de louça sem tampa, com saída horizontal - 6 litros | UN | 478.4 | CDHU
44.01.072 | Bacia sifonada de louça com tampa, com saída horizontal - 6 litros | UN | 533.36 | CDHU
44.01.100 | Lavatório de louça sem coluna | UN | 181.16 | CDHU
44.01.110 | Lavatório de louça com coluna | UN | 477.89 | CDHU
44.01.160 | Lavatório de louça pequeno com coluna suspensa - linha especial | UN | 972.29 | CDHU
44.01.170 | Lavatório em polipropileno | UN | 73.44 | CDHU
44.01.200 | Mictório de louça sifonado auto aspirante | UN | 480.45 | CDHU
44.01.240 | Lavatório em louça com coluna suspensa | UN | 600.69 | CDHU
44.01.270 | Cuba de louça de embutir oval | UN | 132.98 | CDHU
44.01.310 | Tanque de louça com coluna de 30 litros | UN | 989.22 | CDHU
44.01.360 | Tanque de louça com coluna de 18 a 20 litros | UN | 724.34 | CDHU
44.01.370 | Tanque em granito sintético, linha comercial - sem pertences | UN | 243.86 | CDHU
44.01.610 | Lavatório de louça para canto, sem coluna - sem pertences | UN | 232.94 | CDHU
44.01.680 | Caixa de descarga em plástico, de sobrepor, capacidade 9 litros com engate flexível | UN | 100.32 | CDHU
44.01.690 | Tanque de louça sem coluna de 30 litros | UN | 818.74 | CDHU
44.01.800 | Bacia sifonada com caixa de descarga acoplada sem tampa - 6 litros | UN | 847.27 | CDHU
44.01.820 | Bacia sifonada com caixa de descarga acoplada com tampa - 6 litros | UN | 902.23 | CDHU
44.01.850 | Cuba de louça de embutir redonda | UN | 127.13 | CDHU
44.02 | Bancadas e tampos |  |  | CDHU
44.02.062 | Tampo/bancada em granito, com frontão, espessura de 2 cm, acabamento polido | M2 | 989.58 | CDHU
44.02.100 | Tampo/bancada em mármore nacional espessura de 3 cm | M2 | 1743.2 | CDHU
44.02.200 | Tampo/bancada em concreto armado, revestido em aço inoxidável fosco polido | M2 | 1577.15 | CDHU
44.02.300 | Superfície sólido mineral para bancadas, saias, frontões e/ou cubas | M2 | 2796.18 | CDHU
44.03 | Acessorios e metais |  |  | CDHU
44.03.010 | Dispenser toalheiro em ABS e policarbonato para bobina de 20 cm x 200 m, com alavanca | UN | 255.36 | CDHU
44.03.020 | Meia saboneteira de louça de embutir | UN | 53.72 | CDHU
44.03.030 | Dispenser toalheiro metálico esmaltado para bobina de 25cm x 50m, sem alavanca | UN | 102.96 | CDHU
44.03.040 | Saboneteira de louça de embutir | UN | 67.98 | CDHU
44.03.050 | Dispenser papel higiênico em ABS para rolão 300 / 600 m, com visor | UN | 75.33 | CDHU
44.03.080 | Porta-papel de louça de embutir | UN | 78.01 | CDHU
44.03.090 | Cabide cromado para banheiro | UN | 30.95 | CDHU
44.03.130 | Saboneteira tipo dispenser, para refil de 800 ml | UN | 66.92 | CDHU
44.03.180 | Dispenser toalheiro em ABS, para folhas | UN | 73.6 | CDHU
44.03.210 | Ducha cromada simples | UN | 92.31 | CDHU
44.03.260 | Armário de plástico de embutir, para lavatório | UN | 145.76 | CDHU
44.03.300 | Torneira clínica com volante tipo alavanca | UN | 361.01 | CDHU
44.03.315 | Torneira de mesa com bica móvel e alavanca | UN | 98.97 | CDHU
44.03.316 | Torneira misturador clínica de mesa com arejador articulado, acionamento cotovelo | UN | 369.52 | CDHU
44.03.360 | Ducha higiênica cromada | UN | 549.55 | CDHU
44.03.370 | Torneira curta com rosca para uso geral, em latão fundido sem acabamento, DN= 1/2´ | UN | 55.94 | CDHU
44.03.380 | Torneira curta com rosca para uso geral, em latão fundido sem acabamento, DN= 3/4´ | UN | 56.82 | CDHU
44.03.400 | Torneira curta com rosca para uso geral, em latão fundido cromado, DN= 3/4´ | UN | 59.91 | CDHU
44.03.420 | Torneira curta sem rosca para uso geral, em latão fundido sem acabamento, DN= 3/4´ | UN | 49.36 | CDHU
44.03.430 | Torneira curta sem rosca para uso geral, em latão fundido cromado, DN= 1/2" | UN | 51.02 | CDHU
44.03.440 | Torneira curta sem rosca para uso geral, em latão fundido cromado, DN= 3/4" | UN | 53.13 | CDHU
44.03.450 | Torneira longa sem rosca para uso geral, em latão fundido cromado | UN | 66.78 | CDHU
44.03.470 | Torneira de parede para pia com bica móvel e arejador, em latão fundido cromado | UN | 80.17 | CDHU
44.03.500 | Aparelho misturador de parede, para pia, com bica móvel, acabamento cromado | UN | 489.12 | CDHU
44.03.510 | Torneira de parede antivandalismo, DN= 3/4´ | UN | 629.79 | CDHU
44.03.590 | Torneira de mesa para pia com bica móvel e arejador em latão fundido cromado | UN | 202.53 | CDHU
44.03.630 | Torneira de acionamento restrito em latão cromado, DN= 1/2´ com adaptador para 3/4´ | UN | 96.66 | CDHU
44.03.640 | Torneira de parede acionamento hidromecânico, em latão cromado, DN= 1/2´ ou 3/4´ | UN | 587.84 | CDHU
44.03.645 | Torneira de mesa automática, acionamento hidromecânico, em latão cromado, DN= 1/2´ou 3/4´ | UN | 149.35 | CDHU
44.03.670 | Caixa de descarga de embutir, acionamento frontal, completa | CJ | 1583.4 | CDHU
44.03.690 | Torneira de parede em ABS, DN 1/2´ ou 3/4´, 10cm | UN | 20.95 | CDHU
44.03.700 | Torneira de parede em ABS, DN 1/2´ ou 3/4´, 15cm | UN | 22.54 | CDHU
44.03.720 | Torneira de mesa para lavatório, acionamento hidromecânico com alavanca, registro integrado regulador de vazão, em latão cromado, DN= 1/2´ | UN | 717.08 | CDHU
44.03.810 | Aparelho misturador de mesa para pia com bica móvel, acabamento cromado | UN | 994.09 | CDHU
44.03.825 | Misturador termostato para chuveiro ou ducha, acabamento cromado | UN | 3246.56 | CDHU
44.03.900 | Secador de mãos em ABS | UN | 1192.95 | CDHU
44.03.920 | Ducha higiênica com registro | UN | 246.01 | CDHU
44.03.931 | Desviador para duchas e chuveiros | UN | 77.19 | CDHU
44.03.940 | Válvula dupla para bancada de laboratório, uso em GLP, com bico para mangueira - diâmetro de 1/4´ a 1/2´ | UN | 328.62 | CDHU
44.03.950 | Válvula para cuba de laboratório, com nuca giratória e bico escalonado para mangueira | UN | 504.86 | CDHU
44.04 | Prateleiras |  |  | CDHU
44.04.030 | Prateleira em granito com espessura de 2 cm | M2 | 575.75 | CDHU
44.04.040 | Prateleira em granilite | M2 | 379.41 | CDHU
44.04.050 | Prateleira em granito com espessura de 3 cm | M2 | 861.98 | CDHU
44.06 | Aparelhos de aco inoxidavel |  |  | CDHU
44.06.010 | Lavatório coletivo em aço inoxidável | M | 2136.87 | CDHU
44.06.100 | Mictório coletivo em aço inoxidável | M | 899.92 | CDHU
44.06.200 | Tanque em aço inoxidável | UN | 1387.08 | CDHU
44.06.250 | Cuba em aço inoxidável simples de 300 x 140mm | UN | 251.48 | CDHU
44.06.300 | Cuba em aço inoxidável simples de 400x340x140mm | UN | 276.93 | CDHU
44.06.310 | Cuba em aço inoxidável simples de 465x300x140mm | UN | 294.21 | CDHU
44.06.320 | Cuba em aço inoxidável simples de 560x330x140mm | UN | 409.05 | CDHU
44.06.330 | Cuba em aço inoxidável simples de 500x400x400mm | UN | 934.82 | CDHU
44.06.360 | Cuba em aço inoxidável simples de 500x400x200mm | UN | 426.7 | CDHU
44.06.370 | Cuba em aço inoxidável simples de 500x400x250mm | UN | 462.52 | CDHU
44.06.400 | Cuba em aço inoxidável simples de 500x400x300mm | UN | 643.93 | CDHU
44.06.410 | Cuba em aço inoxidável simples de 600x500x300mm | UN | 820.59 | CDHU
44.06.470 | Cuba em aço inoxidável simples de 600x500x350mm | UN | 1316.61 | CDHU
44.06.520 | Cuba em aço inoxidável simples de 600x500x400mm | UN | 1516.38 | CDHU
44.06.570 | Cuba em aço inoxidável simples de 700x600x450mm | UN | 1752.85 | CDHU
44.06.600 | Cuba em aço inoxidável simples de 1400x900x500mm | UN | 4895.64 | CDHU
44.06.610 | Cuba em aço inoxidável simples de 1100x600x400mm | UN | 2123.12 | CDHU
44.06.700 | Cuba em aço inoxidável dupla de 715x400x140mm | UN | 789.39 | CDHU
44.06.710 | Cuba em aço inoxidável dupla de 835x340x140mm | UN | 782.06 | CDHU
44.06.750 | Cuba em aço inoxidável dupla de 1020x400x250mm | UN | 1015.85 | CDHU
44.20 | Reparos, conservacoes e complementos - GRUPO 44 |  |  | CDHU
44.20.010 | Sifão plástico sanfonado universal de 1´ | UN | 30.74 | CDHU
44.20.020 | Recolocação de torneiras | UN | 26.39 | CDHU
44.20.040 | Recolocação de sifões | UN | 26.4 | CDHU
44.20.060 | Recolocação de aparelhos sanitários, incluindo acessórios | UN | 75.76 | CDHU
44.20.080 | Recolocação de caixas de descarga de sobrepor | UN | 131.68 | CDHU
44.20.100 | Engate flexível metálico DN= 1/2´ | UN | 32.41 | CDHU
44.20.110 | Engate flexível de PVC DN= 1/2´ | UN | 13.37 | CDHU
44.20.120 | Canopla para válvula de descarga | UN | 121.83 | CDHU
44.20.121 | Arejador com articulador em ABS cromado para torneira padrão, completo | UN | 49.47 | CDHU
44.20.130 | Tubo de ligação para mictório, DN= 1/2´ | UN | 73.47 | CDHU
44.20.150 | Acabamento cromado para registro | UN | 64.64 | CDHU
44.20.160 | Botão para válvula de descarga | UN | 50.01 | CDHU
44.20.180 | Reparo para válvula de descarga | UN | 117.17 | CDHU
44.20.200 | Sifão de metal cromado de 1 1/2´ x 2´ | UN | 170.25 | CDHU
44.20.220 | Sifão de metal cromado de 1´ x 1 1/2´ | UN | 192.88 | CDHU
44.20.230 | Tubo de ligação para sanitário | UN | 44.58 | CDHU
44.20.240 | Sifão plástico com copo, rígido, de 1´ x 1 1/2´ | UN | 30.82 | CDHU
44.20.260 | Sifão plástico com copo, rígido, de 1 1/4´ x 2´ | UN | 35.53 | CDHU
44.20.280 | Tampa de plástico para bacia sanitária | UN | 54.96 | CDHU
44.20.300 | Bolsa para bacia sanitária | UN | 17.64 | CDHU
44.20.310 | Filtro de pressão em ABS, para 360 l/h | UN | 408.14 | CDHU
44.20.390 | Válvula de PVC para lavatório | UN | 9.19 | CDHU
44.20.620 | Válvula americana | UN | 65.43 | CDHU
44.20.640 | Válvula de metal cromado de 1 1/2´ | UN | 81.89 | CDHU
44.20.650 | Válvula de metal cromado de 1´ | UN | 39.4 | CDHU
45 | ENTRADA DE AGUA, INCÊNDIO E GAS |  |  | CDHU
45.01 | Entrada de agua |  |  | CDHU
45.01.020 | Entrada completa de água com abrigo e registro de gaveta, DN= 3/4´ | UN | 1479.72 | CDHU
45.01.040 | Entrada completa de água com abrigo e registro de gaveta, DN= 1´ | UN | 1521.83 | CDHU
45.01.060 | Entrada completa de água com abrigo e registro de gaveta, DN= 1 1/2´ | UN | 3617.81 | CDHU
45.01.066 | Entrada completa de água com abrigo e registro de gaveta, DN= 2´ | UN | 3725.05 | CDHU
45.01.080 | Entrada completa de água com abrigo e registro de gaveta, DN= 2 1/2´ | UN | 4032.48 | CDHU
45.01.082 | Entrada completa de água com abrigo e registro de gaveta, DN= 3´ | UN | 4377.5 | CDHU
45.02 | Entrada de gas |  |  | CDHU
45.02.020 | Entrada completa de gás GLP domiciliar com 2 botijões de 13 kg | UN | 3234.08 | CDHU
45.02.040 | Entrada completa de gás GLP com 2 cilindros de 45 kg | UN | 7503.47 | CDHU
45.02.060 | Entrada completa de gás GLP com 4 cilindros de 45 kg | UN | 11845.24 | CDHU
45.02.080 | Entrada completa de gás GLP com 6 cilindros de 45 kg | UN | 16100.56 | CDHU
45.02.200 | Abrigo padronizado de gás GLP encanado | UN | 1139.91 | CDHU
45.03 | Hidrômetro |  |  | CDHU
45.03.010 | Hidrômetro em ferro fundido, diâmetro 50 mm (2´) | UN | 1805.62 | CDHU
45.03.030 | Hidrômetro em ferro fundido, diâmetro 100 mm (4´) | UN | 3164.32 | CDHU
45.03.100 | Hidrômetro em bronze, diâmetro de 25 mm (1´) | UN | 675.01 | CDHU
45.03.110 | Hidrômetro em bronze, diâmetro de 40 mm (1 1/2´) | UN | 1090.22 | CDHU
45.03.200 | Filtro tipo cesto para hidrômetro de 50 mm (2´) | UN | 2422.85 | CDHU
45.20 | Reparos, conservacoes e complementos - GRUPO 45 |  |  | CDHU
45.20.020 | Cilindro de gás (GLP) de 45 kg, com carga | UN | 1054.13 | CDHU
46 | TUBULACAO E CONDUTORES PARA LIQUIDOS E GASES. |  |  | CDHU
46.01 | Tubulacao em PVC rigido marrom para sistemas prediais de agua fria |  |  | CDHU
46.01.010 | Tubo de PVC rígido soldável marrom, DN= 20 mm, (1/2´), inclusive conexões | M | 32.29 | CDHU
46.01.020 | Tubo de PVC rígido soldável marrom, DN= 25 mm, (3/4´), inclusive conexões | M | 32.59 | CDHU
46.01.030 | Tubo de PVC rígido soldável marrom, DN= 32 mm, (1´), inclusive conexões | M | 40.6 | CDHU
46.01.040 | Tubo de PVC rígido soldável marrom, DN= 40 mm, (1 1/4´), inclusive conexões | M | 49.3 | CDHU
46.01.050 | Tubo de PVC rígido soldável marrom, DN= 50 mm, (1 1/2´), inclusive conexões | M | 52.67 | CDHU
46.01.060 | Tubo de PVC rígido soldável marrom, DN= 60 mm, (2´), inclusive conexões | M | 79.25 | CDHU
46.01.070 | Tubo de PVC rígido soldável marrom, DN= 75 mm, (2 1/2´), inclusive conexões | M | 107.34 | CDHU
46.01.080 | Tubo de PVC rígido soldável marrom, DN= 85 mm, (3´), inclusive conexões | M | 124.02 | CDHU
46.01.090 | Tubo de PVC rígido soldável marrom, DN= 110 mm, (4´), inclusive conexões | M | 202.65 | CDHU
46.02 | Tubulacao em PVC rigido branco para esgoto domiciliar |  |  | CDHU
46.02.010 | Tubo de PVC rígido branco, pontas lisas, soldável, linha esgoto série normal, DN= 40 mm, inclusive conexões | M | 38.25 | CDHU
46.02.050 | Tubo de PVC rígido branco PxB com virola e anel de borracha, linha esgoto série normal, DN= 50 mm, inclusive conexões | M | 47.86 | CDHU
46.02.060 | Tubo de PVC rígido branco PxB com virola e anel de borracha, linha esgoto série normal, DN= 75 mm, inclusive conexões | M | 75.79 | CDHU
46.02.070 | Tubo de PVC rígido branco PxB com virola e anel de borracha, linha esgoto série normal, DN= 100 mm, inclusive conexões | M | 82.25 | CDHU
46.03 | Tubulacao em PVC rigido branco serie R - A.P e esgoto domiciliar |  |  | CDHU
46.03.038 | Tubo de PVC rígido PxB com virola e anel de borracha, linha esgoto série reforçada ´R´, DN= 50 mm, inclusive conexões | M | 53.26 | CDHU
46.03.040 | Tubo de PVC rígido PxB com virola e anel de borracha, linha esgoto série reforçada ´R´, DN= 75 mm, inclusive conexões | M | 86.73 | CDHU
46.03.050 | Tubo de PVC rígido PxB com virola e anel de borracha, linha esgoto série reforçada ´R´, DN= 100 mm, inclusive conexões | M | 112.16 | CDHU
46.03.060 | Tubo de PVC rígido PxB com virola e anel de borracha, linha esgoto série reforçada ´R´. DN= 150 mm, inclusive conexões | M | 164.81 | CDHU
46.03.080 | Tubo de PVC rígido, pontas lisas, soldável, linha esgoto série reforçada ´R´, DN= 40 mm, inclusive conexões | M | 45.09 | CDHU
46.04 | Tubulacao em PVC rigido com junta elastica - aducao e distribuicao de agua |  |  | CDHU
46.04.010 | Tubo de PVC rígido tipo PBA classe 15, DN= 50mm, (DE= 60mm), inclusive conexões | M | 46.08 | CDHU
46.04.020 | Tubo de PVC rígido tipo PBA classe 15, DN= 75mm, (DE= 85mm), inclusive conexões | M | 69.54 | CDHU
46.04.030 | Tubo de PVC rígido tipo PBA classe 15, DN= 100mm, (DE= 110mm), inclusive conexões | M | 110.83 | CDHU
46.04.040 | Tubo de PVC rígido DEFoFo, DN= 100mm (DE= 118mm), inclusive conexões | M | 95.17 | CDHU
46.04.050 | Tubo de PVC rígido DEFoFo, DN= 150mm (DE= 170mm), inclusive conexões | M | 157.92 | CDHU
46.04.070 | Tubo de PVC rígido DEFoFo, DN= 200mm (DE= 222mm), inclusive conexões | M | 245.44 | CDHU
46.04.080 | Tubo de PVC rígido DEFoFo, DN= 250mm (DE= 274mm), inclusive conexões | M | 408.02 | CDHU
46.04.090 | Tubo de PVC rígido DEFoFo, DN= 300mm (DE= 326mm), inclusive conexões | M | 531.42 | CDHU
46.05 | Tubulacao em PVC rigido com junta elastica - rede de esgoto |  |  | CDHU
46.05.020 | Tubo PVC rígido, tipo Coletor Esgoto, junta elástica, DN= 100 mm, inclusive conexões | M | 47.11 | CDHU
46.05.040 | Tubo PVC rígido, tipo Coletor Esgoto, junta elástica, DN= 150 mm, inclusive conexões | M | 67.38 | CDHU
46.05.050 | Tubo PVC rígido, tipo Coletor Esgoto, junta elástica, DN= 200 mm, inclusive conexões | M | 127.11 | CDHU
46.05.060 | Tubo PVC rígido, tipo Coletor Esgoto, junta elástica, DN= 250 mm, inclusive conexões | M | 177.05 | CDHU
46.05.070 | Tubo PVC rígido, tipo Coletor Esgoto, junta elástica, DN= 300 mm, inclusive conexões | M | 276.91 | CDHU
46.05.090 | Tubo PVC rígido, tipo Coletor Esgoto, junta elástica, DN= 400 mm, inclusive conexões | M | 425.28 | CDHU
46.07 | Tubulacao galvanizado |  |  | CDHU
46.07.010 | Tubo galvanizado DN= 1/2´, inclusive conexões | M | 90.56 | CDHU
46.07.020 | Tubo galvanizado DN= 3/4´, inclusive conexões | M | 97.8 | CDHU
46.07.030 | Tubo galvanizado DN= 1´, inclusive conexões | M | 122.76 | CDHU
46.07.040 | Tubo galvanizado DN= 1 1/4´, inclusive conexões | M | 144.09 | CDHU
46.07.050 | Tubo galvanizado DN= 1 1/2´, inclusive conexões | M | 166.71 | CDHU
46.07.060 | Tubo galvanizado DN= 2´, inclusive conexões | M | 200.58 | CDHU
46.07.070 | Tubo galvanizado DN= 2 1/2´, inclusive conexões | M | 239.66 | CDHU
46.07.080 | Tubo galvanizado DN= 3´, inclusive conexões | M | 274.84 | CDHU
46.07.090 | Tubo galvanizado DN= 4´, inclusive conexões | M | 364.11 | CDHU
46.07.100 | Tubo galvanizado DN= 6´, inclusive conexões | M | 532.67 | CDHU
46.08 | Tubulacao em aco carbono galvanizado classe schedule |  |  | CDHU
46.08.006 | Tubo galvanizado sem costura schedule 40, DN= 1/2´, inclusive conexões | M | 116.38 | CDHU
46.08.010 | Tubo galvanizado sem costura schedule 40, DN= 3/4´, inclusive conexões | M | 141.46 | CDHU
46.08.020 | Tubo galvanizado sem costura schedule 40, DN= 1´, inclusive conexões | M | 157.96 | CDHU
46.08.030 | Tubo galvanizado sem costura schedule 40, DN= 1 1/4´, inclusive conexões | M | 200.01 | CDHU
46.08.040 | Tubo galvanizado sem costura schedule 40, DN= 1 1/2´, inclusive conexões | M | 214.24 | CDHU
46.08.050 | Tubo galvanizado sem costura schedule 40, DN= 2´, inclusive conexões | M | 246.43 | CDHU
46.08.070 | Tubo galvanizado sem costura schedule 40, DN= 2 1/2´, inclusive conexões | M | 346.58 | CDHU
46.08.080 | Tubo galvanizado sem costura schedule 40, DN= 3´, inclusive conexões | M | 402.05 | CDHU
46.08.100 | Tubo galvanizado sem costura schedule 40, DN= 4´, inclusive conexões | M | 528.27 | CDHU
46.08.110 | Tubo galvanizado sem costura schedule 40, DN= 6´, inclusive conexões | M | 843.24 | CDHU
46.09 | Conexoes e acessorios em ferro fundido, predial e tradicional, esgoto e pluvial |  |  | CDHU
46.09.050 | Joelho 45° em ferro fundido, linha predial tradicional, DN= 50 mm | UN | 103.25 | CDHU
46.09.060 | Joelho 45° em ferro fundido, linha predial tradicional, DN= 75 mm | UN | 142.74 | CDHU
46.09.070 | Joelho 45° em ferro fundido, linha predial tradicional, DN= 100 mm | UN | 151.14 | CDHU
46.09.080 | Joelho 45° em ferro fundido, linha predial tradicional, DN= 150 mm | UN | 263.16 | CDHU
46.09.100 | Joelho 87° 30´ em ferro fundido, linha predial tradicional, DN= 50 mm | UN | 133.42 | CDHU
46.09.110 | Joelho 87° 30´ em ferro fundido, linha predial tradicional, DN= 75 mm | UN | 180.17 | CDHU
46.09.120 | Joelho 87° 30´ em ferro fundido, linha predial tradicional, DN= 100 mm | UN | 236.4 | CDHU
46.09.130 | Joelho 87° 30´ em ferro fundido, linha predial tradicional, DN= 150 mm | UN | 369.71 | CDHU
46.09.150 | Luva bolsa e bolsa em ferro fundido, linha predial tradicional, DN= 50 mm | UN | 95.56 | CDHU
46.09.160 | Luva bolsa e bolsa em ferro fundido, linha predial tradicional, DN= 75 mm | UN | 102.76 | CDHU
46.09.170 | Luva bolsa e bolsa em ferro fundido, linha predial tradicional, DN= 100 mm | UN | 135.24 | CDHU
46.09.180 | Luva bolsa e bolsa em ferro fundido, linha predial tradicional, DN= 150 mm | UN | 186.11 | CDHU
46.09.200 | Placa cega em ferro fundido, linha predial tradicional, DN= 75 mm | UN | 81.91 | CDHU
46.09.210 | Placa cega em ferro fundido, linha predial tradicional, DN= 100 mm | UN | 108.34 | CDHU
46.09.230 | Junção 45° em ferro fundido, linha predial tradicional, DN= 50 x 50 mm | UN | 158.18 | CDHU
46.09.240 | Junção 45° em ferro fundido, linha predial tradicional, DN= 75 x 50 mm | UN | 189.36 | CDHU
46.09.250 | Junção 45° em ferro fundido, linha predial tradicional, DN= 75 x 75 mm | UN | 212.75 | CDHU
46.09.260 | Junção 45° em ferro fundido, linha predial tradicional, DN= 100 x 50 mm | UN | 221.19 | CDHU
46.09.270 | Junção 45° em ferro fundido, linha predial tradicional, DN= 100 x 75 mm | UN | 258.15 | CDHU
46.09.280 | Junção 45° em ferro fundido, linha predial tradicional, DN= 100 x 100 mm | UN | 272.39 | CDHU
46.09.290 | Junção 45° em ferro fundido, linha predial tradicional, DN= 150 x 100 mm | UN | 368 | CDHU
46.09.300 | Junção dupla 45° em ferro fundido, linha predial tradicional, DN= 100 mm | UN | 318.23 | CDHU
46.09.320 | Te sanitário 87° 30´ em ferro fundido, linha predial tradicional, DN= 50 x 50 mm | UN | 158.79 | CDHU
46.09.330 | Te sanitário 87° 30´ em ferro fundido, linha predial tradicional, DN= 75 x 50 mm | UN | 196.03 | CDHU
46.09.340 | Te sanitário 87° 30´ em ferro fundido, linha predial tradicional, DN= 75 x 75 mm | UN | 233.03 | CDHU
46.09.350 | Te sanitário 87° 30´ em ferro fundido, linha predial tradicional, DN= 100 x 50 mm | UN | 237.73 | CDHU
46.09.360 | Te sanitário 87° 30´ em ferro fundido, linha predial tradicional, DN= 100 x 75 mm | UN | 243.23 | CDHU
46.09.370 | Te sanitário 87° 30´ em ferro fundido, linha predial tradicional, DN= 100 x 100 mm | UN | 306.77 | CDHU
46.09.400 | Bucha de redução em ferro fundido, linha predial tradicional, DN= 75 x 50 mm | UN | 76.98 | CDHU
46.09.410 | Bucha de redução em ferro fundido, linha predial tradicional, DN= 100 x 75 mm | UN | 85.12 | CDHU
46.09.420 | Bucha de redução em ferro fundido, linha predial tradicional, DN= 150 x 100 mm | UN | 173.61 | CDHU
46.10 | Tubulacao em cobre para agua quente, gas e vapor |  |  | CDHU
46.10.010 | Tubo de cobre classe A, DN= 15mm (1/2´), inclusive conexões | M | 90.6 | CDHU
46.10.020 | Tubo de cobre classe A, DN= 22mm (3/4´), inclusive conexões | M | 129.82 | CDHU
46.10.030 | Tubo de cobre classe A, DN= 28mm (1´), inclusive conexões | M | 159.12 | CDHU
46.10.040 | Tubo de cobre classe A, DN= 35mm (1 1/4´), inclusive conexões | M | 252.13 | CDHU
46.10.050 | Tubo de cobre classe A, DN= 42mm (1 1/2´), inclusive conexões | M | 294.44 | CDHU
46.10.060 | Tubo de cobre classe A, DN= 54mm (2´), inclusive conexões | M | 388.91 | CDHU
46.10.070 | Tubo de cobre classe A, DN= 66mm (2 1/2´), inclusive conexões | M | 501.65 | CDHU
46.10.080 | Tubo de cobre classe A, DN= 79mm (3´), inclusive conexões | M | 642.84 | CDHU
46.10.090 | Tubo de cobre classe A, DN= 104mm (4´), inclusive conexões | M | 843.44 | CDHU
46.10.200 | Tubo de cobre classe E, DN= 22mm (3/4´), inclusive conexões | M | 99.97 | CDHU
46.10.210 | Tubo de cobre classe E, DN= 28mm (1´), inclusive conexões | M | 116.61 | CDHU
46.10.220 | Tubo de cobre classe E, DN= 35mm (1 1/4´), inclusive conexões | M | 195.61 | CDHU
46.10.230 | Tubo de cobre classe E, DN= 42mm (1 1/2´), inclusive conexões | M | 258.38 | CDHU
46.10.240 | Tubo de cobre classe E, DN= 54mm (2´), inclusive conexões | M | 302.33 | CDHU
46.10.250 | Tubo de cobre classe E, DN= 66mm (2 1/2´), inclusive conexões | M | 406.73 | CDHU
46.12 | Tubulacao em concreto para rede de aguas pluviais |  |  | CDHU
46.12.010 | Tubo de concreto (PS-1), DN= 300mm | M | 105.15 | CDHU
46.12.020 | Tubo de concreto (PS-1), DN= 400mm | M | 127.84 | CDHU
46.12.050 | Tubo de concreto (PS-2), DN= 300mm | M | 107.26 | CDHU
46.12.060 | Tubo de concreto (PS-2), DN= 400mm | M | 129.83 | CDHU
46.12.070 | Tubo de concreto (PS-2), DN= 500mm | M | 173.31 | CDHU
46.12.080 | Tubo de concreto (PA-1), DN= 600mm | M | 301.82 | CDHU
46.12.100 | Tubo de concreto (PA-1), DN= 800mm | M | 457.52 | CDHU
46.12.120 | Tubo de concreto (PA-1), DN= 1000mm | M | 618.82 | CDHU
46.12.140 | Tubo de concreto (PA-1), DN= 1200mm | M | 902.42 | CDHU
46.12.150 | Tubo de concreto (PA-2), DN= 600mm | M | 255.2 | CDHU
46.12.160 | Tubo de concreto (PA-2), DN= 800mm | M | 473.62 | CDHU
46.12.170 | Tubo de concreto (PA-2), DN= 1000mm | M | 654.32 | CDHU
46.12.180 | Tubo de concreto (PA-3), DN= 600mm | M | 355.88 | CDHU
46.12.190 | Tubo de concreto (PA-3), DN= 800mm | M | 562.27 | CDHU
46.12.200 | Tubo de concreto (PA-3), DN= 1000mm | M | 806.28 | CDHU
46.12.210 | Meio tubo de concreto, DN= 300mm | M | 68.81 | CDHU
46.12.220 | Meio tubo de concreto, DN= 400mm | M | 88.8 | CDHU
46.12.240 | Meio tubo de concreto, DN= 600mm | M | 154.91 | CDHU
46.12.250 | Tubo de concreto (PA-2), DN= 1500mm | M | 1428.31 | CDHU
46.12.260 | Tubo de concreto (PA-1), DN= 400mm | M | 175.35 | CDHU
46.12.270 | Tubo de concreto (PA-2), DN= 400mm | M | 159.84 | CDHU
46.12.280 | Tubo de concreto (PA-3), DN= 400mm | M | 195.17 | CDHU
46.12.290 | Tubo de concreto (PA-2), DN= 700mm | M | 325.87 | CDHU
46.12.300 | Tubo de concreto (PA-2), DN= 500mm | M | 203.4 | CDHU
46.12.310 | Tubo de concreto (PA-2), DN= 900mm | M | 561.25 | CDHU
46.12.320 | Tubo de concreto (PA-1), DN= 300mm | M | 145.53 | CDHU
46.12.330 | Tubo de concreto (PA-2), DN= 300mm | M | 138.48 | CDHU
46.12.340 | Meio tubo de concreto, DN= 200mm | M | 36.89 | CDHU
46.13 | Tubulacao em PEAD corrugado perfurado para rede drenagem |  |  | CDHU
46.13.006 | Tubo em polietileno de alta densidade corrugado perfurado, DN= 2 1/2´, inclusive conexões | M | 9.29 | CDHU
46.13.010 | Tubo em polietileno de alta densidade corrugado perfurado, DN= 3´, inclusive conexões | M | 10.08 | CDHU
46.13.020 | Tubo em polietileno de alta densidade corrugado perfurado, DN= 4´, inclusive conexões | M | 12.82 | CDHU
46.13.026 | Tubo em polietileno de alta densidade corrugado perfurado, DN= 6´, inclusive conexões | M | 25.94 | CDHU
46.13.030 | Tubo em polietileno de alta densidade corrugado perfurado, DN= 8´, inclusive conexões | M | 34.83 | CDHU
46.13.100 | Tubo em polietileno de alta densidade corrugado, DN/DI= 250 mm | M | 82.37 | CDHU
46.13.101 | Tubo em polietileno de alta densidade corrugado, DN/DI= 300 mm | M | 107.84 | CDHU
46.13.102 | Tubo em polietileno de alta densidade corrugado, DN/DI= 400 mm | M | 159.78 | CDHU
46.13.103 | Tubo em polietileno de alta densidade corrugado, DN/DI= 500 mm | M | 257.86 | CDHU
46.13.104 | Tubo em polietileno de alta densidade corrugado, DN/DI= 600 mm | M | 383.45 | CDHU
46.13.105 | Tubo em polietileno de alta densidade corrugado, DN/DI= 800 mm | M | 548.55 | CDHU
46.13.106 | Tubo em polietileno de alta densidade corrugado, DN/DI= 1000 mm | M | 906.17 | CDHU
46.13.107 | Tubo em polietileno de alta densidade corrugado, DN/DI= 1200 mm | M | 1224.78 | CDHU
46.14 | Tubulacao em ferro ductil para redes de saneamento |  |  | CDHU
46.14.020 | Tubo de ferro fundido classe K-7 com junta elástica, DN= 150mm, inclusive conexões | M | 598.36 | CDHU
46.14.030 | Tubo de ferro fundido classe K-7 com junta elástica, DN= 200mm, inclusive conexões | M | 688.38 | CDHU
46.14.040 | Tubo de ferro fundido classe K-7 com junta elástica, DN= 250mm, inclusive conexões | M | 848.9 | CDHU
46.14.050 | Tubo de ferro fundido classe K-7 com junta elástica, DN= 350mm, inclusive conexões | M | 1278.83 | CDHU
46.14.060 | Tubo de ferro fundido classe K-7 com junta elástica, DN= 300mm, inclusive conexões | M | 1020.5 | CDHU
46.14.490 | Tubo de ferro fundido classe k-9 com junta elástica, DN= 80mm, inclusive conexões | M | 572.8 | CDHU
46.14.510 | Tubo de ferro fundido classe K-9 com junta elástica, DN= 100mm, inclusive conexões | M | 585.46 | CDHU
46.14.520 | Tubo de ferro fundido classe K-9 com junta elástica, DN= 150mm, inclusive conexões | M | 655.62 | CDHU
46.14.530 | Tubo de ferro fundido classe K-9 com junta elástica, DN= 200mm, inclusive conexões | M | 797.97 | CDHU
46.14.540 | Tubo de ferro fundido classe k-9 com junta elástica, DN= 250mm, inclusive conexões | M | 962.92 | CDHU
46.14.550 | Tubo de ferro fundido classe K-9 com junta elástica, DN= 300mm, inclusive conexões | M | 1147.19 | CDHU
46.14.560 | Tubo de ferro fundido classe k-9 com junta elástica, DN= 350mm, inclusive conexões | M | 1470.62 | CDHU
46.15 | Tubulacao em PEAD - recalque de tratamento de esgoto |  |  | CDHU
46.15.111 | Tubo em polietileno de alta densidade DE=160 mm - PN-10, inclusive conexões | M | 157.77 | CDHU
46.15.112 | Tubo em polietileno de alta densidade DE=200 mm - PN-10, inclusive conexões | M | 219.86 | CDHU
46.15.113 | Tubo em polietileno de alta densidade DE=225 mm - PN-10, inclusive conexões | M | 266.65 | CDHU
46.18 | Tubulacao flangeada em ferro ductil para redes de saneamento |  |  | CDHU
46.18.010 | Tubo em ferro fundido com ponta e ponta TCLA - DN= 80mm, sem juntas e conexões | M | 720.36 | CDHU
46.18.020 | Tubo em ferro fundido com ponta e ponta TCLA - DN= 100mm, sem juntas e conexões | M | 730.88 | CDHU
46.18.030 | Tubo em ferro fundido com ponta e ponta TCLA - DN= 150mm, sem juntas e conexões | M | 715.13 | CDHU
46.18.040 | Tubo em ferro fundido com ponta e ponta TCLA - DN= 200mm, sem juntas e conexões | M | 836.83 | CDHU
46.18.050 | Tubo em ferro fundido com ponta e ponta TCLA - DN= 250mm, sem juntas e conexões | M | 1151.58 | CDHU
46.18.060 | Tubo em ferro fundido com ponta e ponta TCLA - DN= 300mm, sem juntas e conexões | M | 1238.49 | CDHU
46.18.089 | Flange avulso em ferro fundido, classe PN-10, DN= 50mm | UN | 184.96 | CDHU
46.18.090 | Flange avulso em ferro fundido, classe PN-10, DN= 80mm | UN | 192.19 | CDHU
46.18.100 | Flange avulso em ferro fundido, classe PN-10, DN= 100mm | UN | 231.58 | CDHU
46.18.110 | Flange avulso em ferro fundido, classe PN-10, DN= 150mm | UN | 331.21 | CDHU
46.18.120 | Flange avulso em ferro fundido, classe PN-10, DN= 200mm | UN | 414.44 | CDHU
46.18.130 | Flange avulso em ferro fundido, classe PN-10, DN= 250mm | UN | 585 | CDHU
46.18.140 | Flange avulso em ferro fundido, classe PN-10, DN= 300mm | UN | 758.78 | CDHU
46.18.168 | Curva de 90° em ferro fundido com flanges, classe PN-10, DN= 50mm | UN | 322.45 | CDHU
46.18.170 | Curva de 90° em ferro fundido, com flanges, classe PN-10, DN= 80mm | UN | 320.12 | CDHU
46.18.180 | Curva de 90° em ferro fundido, com flanges, classe PN-10, DN= 100mm | UN | 425.69 | CDHU
46.18.190 | Curva de 90° em ferro fundido, com flanges, classe PN-10, DN= 150mm | UN | 745.62 | CDHU
46.18.410 | Te em ferro fundido, com flanges, classe PN-10, DN= 80mm, com derivação de 80mm | UN | 561.85 | CDHU
46.18.420 | Te em ferro fundido, com flanges, classe PN-10, DN= 100mm, com derivações de 80 até 100mm | UN | 670.91 | CDHU
46.18.430 | Te em ferro fundido, com flanges, classe PN-10, DN= 150mm, com derivações de 80 até 150mm | UN | 1074.27 | CDHU
46.18.560 | Junta Gibault em ferro fundido, DN= 80mm, completa | UN | 423.92 | CDHU
46.18.570 | Junta Gibault em ferro fundido, DN= 100 mm, completa | UN | 552.86 | CDHU
46.19 | Tubulacao flangeada em ferro ductil para redes de saneamento. |  |  | CDHU
46.19.500 | Redução excêntrica em ferro fundido, com flanges, classe PN-10, DN= 100mm x 80mm | UN | 454.14 | CDHU
46.19.510 | Redução excêntrica em ferro fundido, com flanges, classe PN-10, DN= 150mm x 80/100mm | UN | 643.07 | CDHU
46.19.520 | Redução excêntrica em ferro fundido, com flanges, classe PN-10, DN= 200mm x 100/150mm | UN | 965.72 | CDHU
46.19.530 | Redução excêntrica em ferro fundido, com flanges, classe PN-10, DN= 250mm x 150/200mm | UN | 1512.72 | CDHU
46.19.590 | Redução concêntrica em ferro fundido, com flanges, classe PN-10, DN= 80 x 50mm | UN | 362.3 | CDHU
46.19.600 | Redução concêntrica em ferro fundido, com flanges, classe PN-10, DN= 100mm x 80mm | UN | 426.16 | CDHU
46.19.610 | Redução concêntrica em ferro fundido, com flanges, classe PN-10, DN= 150mm x 80/100mm | UN | 758.18 | CDHU
46.19.620 | Redução concêntrica em ferro fundido, com flanges, classe PN-10, DN= 200mm x 100/150mm | UN | 880.08 | CDHU
46.19.630 | Redução concêntrica em ferro fundido, com flanges, classe PN-10, DN= 250mm x 150/200mm | UN | 1376.4 | CDHU
46.20 | Reparos, conservacoes e complementos - GRUPO 46 |  |  | CDHU
46.20.010 | Assentamento de tubo de concreto com diâmetro até 600 mm | M | 74.48 | CDHU
46.20.020 | Assentamento de tubo de concreto com diâmetro de 700 até 1500 mm | M | 111.56 | CDHU
46.21 | Tubulacao em aco preto schedule |  |  | CDHU
46.21.012 | Tubo de aço carbono preto sem costura Schedule 40, DN= 1´ - inclusive conexões | M | 151.46 | CDHU
46.21.036 | Tubo de aço carbono preto sem costura Schedule 40, DN= 1 1/4´ - inclusive conexões | M | 185.46 | CDHU
46.21.040 | Tubo de aço carbono preto sem costura Schedule 40, DN= 1 1/2´ - inclusive conexões | M | 186.87 | CDHU
46.21.046 | Tubo de aço carbono preto sem costura Schedule 40, DN= 2´ - inclusive conexões | M | 218.34 | CDHU
46.21.056 | Tubo de aço carbono preto sem costura Schedule 40, DN= 2 1/2´ - inclusive conexões | M | 309.31 | CDHU
46.21.060 | Tubo de aço carbono preto sem costura Schedule 40, DN= 3´ - inclusive conexões | M | 349.19 | CDHU
46.21.066 | Tubo de aço carbono preto sem costura Schedule 40, DN= 3 1/2´ - inclusive conexões | M | 400.76 | CDHU
46.21.080 | Tubo de aço carbono preto sem costura Schedule 40, DN= 4´ - inclusive conexões | M | 452.88 | CDHU
46.21.090 | Tubo de aço carbono preto sem costura Schedule 40, DN= 5´ - inclusive conexões | M | 581.86 | CDHU
46.21.100 | Tubo de aço carbono preto sem costura Schedule 40, DN= 6´ - inclusive conexões | M | 714.7 | CDHU
46.21.110 | Tubo de aço carbono preto sem costura Schedule 40, DN= 8´ - inclusive conexões | M | 975.65 | CDHU
46.21.140 | Tubo de aço carbono preto com costura Schedule 40, DN= 10´ - inclusive conexões | M | 924.21 | CDHU
46.21.150 | Tubo de aço carbono preto com costura Schedule 40, DN= 12´ - inclusive conexões | M | 1130.98 | CDHU
46.23 | Tubulacao em concreto para rede de esgoto sanitario |  |  | CDHU
46.23.110 | Tubo de concreto classe EA-3, DN= 400 mm | M | 158.28 | CDHU
46.23.120 | Tubo de concreto classe EA-3, DN= 500 mm | M | 287.09 | CDHU
46.23.130 | Tubo de concreto classe EA-3, DN= 600 mm | M | 336.63 | CDHU
46.23.140 | Tubo de concreto classe EA-3, DN= 700 mm | M | 461.66 | CDHU
46.23.150 | Tubo de concreto classe EA-3, DN= 800 mm | M | 557.7 | CDHU
46.23.160 | Tubo de concreto classe EA-3, DN= 900 mm | M | 841.48 | CDHU
46.23.170 | Tubo de concreto classe EA-3, DN= 1000 mm | M | 869.35 | CDHU
46.23.180 | Tubo de concreto classe EA-3, DN= 1200 mm | M | 1253.72 | CDHU
46.25 | Tubulação em CPVC |  |  | CDHU
46.25.050 | Condutor em PVC 88mm, inclusive conexões - AP | M | 112.2 | CDHU
46.26 | Tubulacao em ferro fundido predial SMU - esgoto e pluvial |  |  | CDHU
46.26.010 | Tubo em ferro fundido com ponta e ponta, predial SMU, DN= 50 mm | M | 185.8 | CDHU
46.26.020 | Tubo em ferro fundido com ponta e ponta, predial SMU, DN= 75 mm | M | 229.89 | CDHU
46.26.030 | Tubo em ferro fundido com ponta e ponta, predial SMU, DN= 100 mm | M | 295.98 | CDHU
46.26.040 | Tubo em ferro fundido com ponta e ponta, predial SMU, DN= 150 mm | M | 377.09 | CDHU
46.26.050 | Tubo em ferro fundido com ponta e ponta, predial SMU, DN= 200 mm | M | 631.27 | CDHU
46.26.060 | Junta de união em aço inoxidável para tubo em ferro fundido predial SMU, DN= 50 mm | UN | 85.23 | CDHU
46.26.070 | Junta de união em aço inoxidável para tubo em ferro fundido predial SMU, DN= 75 mm | UN | 94.68 | CDHU
46.26.080 | Junta de união em aço inoxidável para tubo em ferro fundido predial SMU, DN= 100 mm | UN | 118.22 | CDHU
46.26.090 | Junta de união em aço inoxidável para tubo em ferro fundido predial SMU, DN= 150 mm | UN | 170.56 | CDHU
46.26.100 | Junta de união em aço inoxidável para tubo em ferro fundido predial SMU, DN= 200 mm | UN | 217.45 | CDHU
46.26.110 | Conjunto de ancoragem para tubo em ferro fundido predial SMU, DN= 50 mm | CJ | 998.91 | CDHU
46.26.120 | Conjunto de ancoragem para tubo em ferro fundido predial SMU, DN= 75 mm | CJ | 1064.1 | CDHU
46.26.130 | Conjunto de ancoragem para tubo em ferro fundido predial SMU, DN= 100 mm | CJ | 1071.1 | CDHU
46.26.136 | Conjunto de ancoragem para tubo em ferro fundido predial SMU, DN= 125 mm | CJ | 1105.19 | CDHU
46.26.140 | Conjunto de ancoragem para tubo em ferro fundido predial SMU, DN= 150 mm | CJ | 1246.18 | CDHU
46.26.150 | Conjunto de ancoragem para tubo em ferro fundido predial SMU, DN= 200 mm | CJ | 1882.23 | CDHU
46.26.200 | Tubo em ferro fundido com ponta e ponta, predial SMU, DN= 125 mm | M | 359.46 | CDHU
46.26.210 | Tubo em ferro fundido com ponta e ponta, predial SMU, DN= 250 mm | M | 1031.18 | CDHU
46.26.400 | Joelho 45° em ferro fundido, predial SMU, DN= 50 mm | UN | 138.8 | CDHU
46.26.410 | Joelho 45° em ferro fundido, predial SMU, DN= 75 mm | UN | 177.01 | CDHU
46.26.420 | Joelho 45° em ferro fundido, predial SMU, DN= 100 mm | UN | 195.58 | CDHU
46.26.426 | Joelho 45° em ferro fundido, predial SMU, DN= 125 mm | UN | 307.36 | CDHU
46.26.430 | Joelho 45° em ferro fundido, predial SMU, DN= 150 mm | UN | 316.56 | CDHU
46.26.440 | Joelho 45° em ferro fundido, predial SMU, DN= 200 mm | UN | 676.8 | CDHU
46.26.460 | Joelho 88° em ferro fundido, predial SMU, DN= 50 mm | UN | 202.52 | CDHU
46.26.470 | Joelho 88° em ferro fundido, predial SMU, DN= 75 mm | UN | 210.74 | CDHU
46.26.480 | Joelho 88° em ferro fundido, predial SMU, DN= 100 mm | UN | 218.68 | CDHU
46.26.490 | Joelho 88° em ferro fundido, predial SMU, DN= 150 mm | UN | 270.68 | CDHU
46.26.500 | Joelho 88° em ferro fundido, predial SMU, DN= 200 mm | UN | 379.12 | CDHU
46.26.510 | Junção 45° em ferro fundido, predial SMU, DN= 50 x 50 mm | UN | 159.96 | CDHU
46.26.516 | Junção 45° em ferro fundido, predial SMU, DN= 75 x 50 mm | UN | 236.39 | CDHU
46.26.520 | Junção 45° em ferro fundido, predial SMU, DN= 75 x 75 mm | UN | 266.54 | CDHU
46.26.540 | Junção 45° em ferro fundido, predial SMU, DN= 100 x 75 mm | UN | 314.17 | CDHU
46.26.550 | Junção 45° em ferro fundido, predial SMU, DN= 100 x 100 mm | UN | 366.61 | CDHU
46.26.560 | Junção 45° em ferro fundido, predial SMU, DN= 150 x 150 mm | UN | 976.76 | CDHU
46.26.580 | Junta de união em aço inoxidável para tubo em ferro fundido predial SMU, DN= 125 mm | UN | 143.24 | CDHU
46.26.590 | Junta de união em aço inoxidável para tubo em ferro fundido predial SMU, DN= 250 mm | UN | 666.29 | CDHU
46.26.600 | Redução excêntrica em ferro fundido, predial SMU, DN= 75 x 50 mm | UN | 162.38 | CDHU
46.26.610 | Redução excêntrica em ferro fundido, predial SMU, DN= 100 x 75 mm | UN | 240.98 | CDHU
46.26.612 | Redução excêntrica em ferro fundido, predial SMU, DN= 125 x 75 mm | UN | 281.47 | CDHU
46.26.614 | Redução excêntrica em ferro fundido, predial SMU, DN= 125 x 100 mm | UN | 277.42 | CDHU
46.26.616 | Redução excêntrica em ferro fundido, predial SMU, DN= 150 x 75 mm | UN | 551.28 | CDHU
46.26.632 | Redução excêntrica em ferro fundido, predial SMU, DN= 150 x 100 mm | UN | 544.01 | CDHU
46.26.634 | Redução excêntrica em ferro fundido, predial SMU, DN= 150 x 125 mm | UN | 580.03 | CDHU
46.26.636 | Redução excêntrica em ferro fundido, predial SMU, DN= 200 x 125 mm | UN | 598.4 | CDHU
46.26.640 | Redução excêntrica em ferro fundido, predial SMU, DN= 200 x 150 mm | UN | 653.04 | CDHU
46.26.690 | Redução excêntrica em ferro fundido, predial SMU, DN= 250 x 200 mm | UN | 1457.32 | CDHU
46.26.700 | Te de visita em ferro fundido, predial SMU, DN= 75 mm | UN | 538.06 | CDHU
46.26.710 | Te de visita em ferro fundido, predial SMU, DN= 100 mm | UN | 978.76 | CDHU
46.26.720 | Te de visita em ferro fundido, predial SMU, DN= 125 mm | UN | 1257.09 | CDHU
46.26.730 | Te de visita em ferro fundido, predial SMU, DN= 150 mm | UN | 1660.05 | CDHU
46.26.740 | Te de visita em ferro fundido, predial SMU, DN= 200 mm | UN | 3432.09 | CDHU
46.26.800 | Abraçadeira dentada para travamento em aço inoxidável, com parafuso de aço zincado, para tubo em ferro fundido predial SMU, DN= 50 mm | UN | 250.3 | CDHU
46.26.810 | Abraçadeira dentada para travamento em aço inoxidável, com parafuso de aço zincado, para tubo em ferro fundido predial SMU, DN= 75 mm | UN | 287.89 | CDHU
46.26.820 | Abraçadeira dentada para travamento em aço inoxidável, com parafuso de aço zincado, para tubo em ferro fundido predial SMU, DN= 100 mm | UN | 651.65 | CDHU
46.26.825 | Abraçadeira dentada para travamento em aço inoxidável, com parafuso de aço zincado, para tubo em ferro fundido predial SMU, DN= 125 mm | UN | 691.25 | CDHU
46.26.830 | Abraçadeira dentada para travamento em aço inoxidável, com parafuso de aço zincado, para tubo em ferro fundido predial SMU, DN= 150 mm | UN | 932.56 | CDHU
46.26.840 | Tampão simples em ferro fundido, predial SMU, DN= 150 mm | UN | 282.17 | CDHU
46.26.843 | Tampão simples em ferro fundido, predial SMU, DN= 200 mm | UN | 606.72 | CDHU
46.26.900 | Junção 45° em ferro fundido, predial SMU, DN= 125 x 100 mm | UN | 631.39 | CDHU
46.26.910 | Junção 45° em ferro fundido, predial SMU, DN= 150 x 100 mm | UN | 854.33 | CDHU
46.26.920 | Junção 45° em ferro fundido, predial SMU, DN= 200 x 100 mm | UN | 1208.57 | CDHU
46.26.930 | Junção 45° em ferro fundido, predial SMU, DN= 200 x 200 mm | UN | 3510.95 | CDHU
46.27 | Tubulacao em cobre, para sistema de ar condicionado |  |  | CDHU
46.27.050 | Tubo de cobre flexível, espessura 1/32" - diâmetro 3/16", inclusive conexões | M | 17.31 | CDHU
46.27.060 | Tubo de cobre flexível, espessura 1/32" - diâmetro 1/4", inclusive conexões | M | 21.35 | CDHU
46.27.070 | Tubo de cobre flexível, espessura 1/32" - diâmetro 5/16", inclusive conexões | M | 24.42 | CDHU
46.27.080 | Tubo de cobre flexível, espessura 1/32" - diâmetro 3/8", inclusive conexões | M | 33.03 | CDHU
46.27.090 | Tubo de cobre flexível, espessura 1/32" - diâmetro 1/2", inclusive conexões | M | 39.53 | CDHU
46.27.100 | Tubo de cobre flexível, espessura 1/32" - diâmetro 5/8", inclusive conexões | M | 47.11 | CDHU
46.27.110 | Tubo de cobre flexível, espessura 1/32" - diâmetro 3/4", inclusive conexões | M | 54.81 | CDHU
46.32 | Tubulacao em cobre rigido, para sistema VRF de ar condicionado |  |  | CDHU
46.32.001 | Tubo de cobre sem costura, rígido, espessura 1/16" - diâmetro 3/8", inclusive conexões | M | 67.3 | CDHU
46.32.002 | Tubo de cobre sem costura, rígido, espessura 1/16" - diâmetro 1/2", inclusive conexões | M | 89.56 | CDHU
46.32.003 | Tubo de cobre sem costura, rígido, espessura 1/16" - diâmetro 5/8", inclusive conexões | M | 103.17 | CDHU
46.32.004 | Tubo de cobre sem costura, rígido, espessura 1/16" - diâmetro 3/4", inclusive conexões | M | 122.31 | CDHU
46.32.005 | Tubo de cobre sem costura, rígido, espessura 1/16" - diâmetro 7/8", inclusive conexões | M | 141.17 | CDHU
46.32.006 | Tubo de cobre sem costura, rígido, espessura 1/16" - diâmetro 1", inclusive conexões | M | 161.69 | CDHU
46.32.007 | Tubo de cobre sem costura, rígido, espessura 1/16" - diâmetro 1.1/8", inclusive conexões | M | 183.32 | CDHU
46.32.008 | Tubo de cobre sem costura, rígido, espessura 1/16" - diâmetro 1.1/4", inclusive conexões | M | 200.01 | CDHU
46.32.009 | Tubo de cobre sem costura, rígido, espessura 1/16" - diâmetro 1.3/8", inclusive conexões | M | 219.34 | CDHU
46.32.010 | Tubo de cobre sem costura, rígido, espessura 1/16" - diâmetro 1.1/2", inclusive conexões | M | 251.46 | CDHU
46.32.011 | Tubo de cobre sem costura, rígido, espessura 1/16" - diâmetro 1.5/8", inclusive conexões | M | 269.17 | CDHU
46.33 | Tubulacao em PP - aguas pluviais / esgoto |  |  | CDHU
46.33.001 | Tubo de esgoto em polipropileno de alta resistência - PP, DN= 40mm, preto, com união deslizante e guarnição elastomérica de duplo lábio | M | 47.85 | CDHU
46.33.002 | Tubo de esgoto em polipropileno de alta resistência - PP, DN= 50mm, preto, com união deslizante e guarnição elastomérica de duplo lábio | M | 56.17 | CDHU
46.33.003 | Tubo de esgoto em polipropileno de alta resistência - PP, DN= 63mm, preto, com união deslizante e guarnição elastomérica de duplo lábio | M | 61.43 | CDHU
46.33.004 | Tubo de esgoto em polipropileno de alta resistência - PP, DN= 110mm, preto, com união deslizante e guarnição elastomérica de duplo lábio | M | 130.54 | CDHU
46.33.020 | Joelho 45° em polipropileno de alta resistência, preto, tipo PB, DN= 40mm | UN | 23.88 | CDHU
46.33.021 | Joelho 45° em polipropileno de alta resistência - PP, preto, tipo PB, DN= 50mm | UN | 29.75 | CDHU
46.33.022 | Joelho 45° em polipropileno de alta resistência - PP, preto, tipo PB, DN= 63mm | UN | 37.23 | CDHU
46.33.023 | Joelho 45° em polipropileno de alta resistência - PP, preto, tipo PB, DN= 110mm | UN | 44.01 | CDHU
46.33.047 | Joelho 87°30' em polipropileno de alta resistência - PP, preto, tipo PB, DN= 40mm | UN | 24.4 | CDHU
46.33.048 | Joelho 87°30' em polipropileno de alta resistência - PP, preto, tipo PB, DN= 50mm | UN | 29.3 | CDHU
46.33.049 | Joelho 87°30' em polipropileno de alta resistência - PP, preto, tipo PB, DN= 63mm | UN | 41.84 | CDHU
46.33.074 | Joelho 87°30' em polipropileno de alta resistência - PP, preto, tipo PB, DN= 110mm, com base de apoio | UN | 62.05 | CDHU
46.33.102 | Luva dupla em polipropileno de alta resistência - PP, preto, DN= 40mm | UN | 27.17 | CDHU
46.33.103 | Luva dupla em polipropileno de alta resistência - PP, preto, DN= 50mm | UN | 31.2 | CDHU
46.33.104 | Luva dupla em polipropileno de alta resistência - PP, preto, DN= 63mm | UN | 40.87 | CDHU
46.33.105 | Luva dupla em polipropileno de alta resistência - PP, preto, DN= 110mm | UN | 56.55 | CDHU
46.33.116 | Luva de Redução em polipropileno de alta resistência - PP, preto, tipo PB, DN= 50x40mm | UN | 24.76 | CDHU
46.33.117 | Luva de Redução em polipropileno de alta resistência - PP, preto, tipo PB, DN= 63x50mm | UN | 35.84 | CDHU
46.33.118 | Luva de Redução em polipropileno de alta resistência - PP, preto, tipo PB, DN= 110x63mm | UN | 51.15 | CDHU
46.33.130 | Tê 87°30' simples em polipropileno de alta resistência - PP, preto, tipo PB, DN= 50x50mm | UN | 45.35 | CDHU
46.33.131 | Tê 87°30' simples em polipropileno de alta resistência - PP, preto, tipo PB, DN= 63x63mm | UN | 60.77 | CDHU
46.33.132 | Tê 87°30' simples em polipropileno de alta resistência - PP, preto, tipo PB, DN= 110x110mm | UN | 95.94 | CDHU
46.33.137 | Tê 87°30' simples de redução em polipropileno de alta resistência - PP, preto, tipo PB, DN= 110x63mm | UN | 87.51 | CDHU
46.33.140 | Tê 87°30' de inspeção em polipropileno de alta resistência - PP, preto (PxB), DN 110mm | UN | 178.44 | CDHU
46.33.149 | Junção 45° simples em polipropileno de alta resistência - PP, preto, tipo PB, DN= 50x50mm | UN | 46.18 | CDHU
46.33.150 | Junção 45° simples em polipropileno de alta resistência - PP, preto, tipo PB, DN= 63x63mm | UN | 57.97 | CDHU
46.33.151 | Junção 45° simples em polipropileno de alta resistência - PP, preto, tipo PB, DN= 110x110mm | UN | 93.75 | CDHU
46.33.159 | Junção 45° simples de redução em polipropileno de alta resistência - PP, preto, tipo PB, DN= 63x50mm | UN | 51.84 | CDHU
46.33.160 | Junção 45° simples de redução em polipropileno de alta resistência - PP, preto, tipo PB, DN= 110x50mm | UN | 83.51 | CDHU
46.33.161 | Junção 45° simples de redução em polipropileno de alta resistência - PP, preto, tipo PB, DN= 110x63mm | UN | 71.15 | CDHU
46.33.170 | Curva 87°30' em polipropileno de alta resistência - PP, preto, tipo PB, DN= 110mm | UN | 89.8 | CDHU
46.33.186 | Caixa sifonada de piso, em polipropileno de alta resistência PP, preto, DN=125mm, uma saída de 63mm | UN | 112.03 | CDHU
46.33.197 | Prolongamento para caixa sifonada em prolipropileno de alta resistência PP, preto, DN= 125mm | UN | 88.69 | CDHU
46.33.201 | Tampa tê de inspeção oval, em polipropileno de alta resistência preto (PxB), DN=110mm | UN | 76.51 | CDHU
46.33.206 | Tampão em polipropileno de alta resistência PP, preto (PxB), DN=63mm | UN | 22.12 | CDHU
46.33.207 | Tampão em polipropileno de alta resistência PP, preto (PxB), DN=110mm | UN | 40.87 | CDHU
46.33.210 | Porta marco para grelha de 12x12 cm, em prolipropileno de alta resistência PP, preto | UN | 59.65 | CDHU
46.33.211 | Marco de bronze com grelha em aço inoxidável de 12x12cm | CJ | 81.82 | CDHU
47 | VALVULAS E APARELHOS DE MEDICAO E CONTROLE PARA LIQUIDOS E GASES |  |  | CDHU
47.01 | Registro e / ou valvula em latao fundido sem acabamento |  |  | CDHU
47.01.010 | Registro de gaveta em latão fundido sem acabamento, DN= 1/2´ | UN | 66.45 | CDHU
47.01.020 | Registro de gaveta em latão fundido sem acabamento, DN= 3/4´ | UN | 90.34 | CDHU
47.01.030 | Registro de gaveta em latão fundido sem acabamento, DN= 1´ | UN | 115.02 | CDHU
47.01.040 | Registro de gaveta em latão fundido sem acabamento, DN= 1 1/4´ | UN | 140.24 | CDHU
47.01.050 | Registro de gaveta em latão fundido sem acabamento, DN= 1 1/2´ | UN | 166.25 | CDHU
47.01.060 | Registro de gaveta em latão fundido sem acabamento, DN= 2´ | UN | 220.22 | CDHU
47.01.070 | Registro de gaveta em latão fundido sem acabamento, DN= 2 1/2´ | UN | 459.55 | CDHU
47.01.080 | Registro de gaveta em latão fundido sem acabamento, DN= 3´ | UN | 733.98 | CDHU
47.01.090 | Registro de gaveta em latão fundido sem acabamento, DN= 4´ | UN | 1206.14 | CDHU
47.01.130 | Registro de pressão em latão fundido sem acabamento, DN= 3/4´ | UN | 106.07 | CDHU
47.01.170 | Válvula de esfera monobloco em latão, passagem plena, acionamento com alavanca, DN= 1/2´ | UN | 56.2 | CDHU
47.01.180 | Válvula de esfera monobloco em latão, passagem plena, acionamento com alavanca, DN= 3/4´ | UN | 96.03 | CDHU
47.01.190 | Válvula de esfera monobloco em latão, passagem plena, acionamento com alavanca, DN= 1´ | UN | 96.18 | CDHU
47.01.191 | Válvula de esfera monobloco em latão, passagem plena, acionamento com alavanca, DN= 1.1/4´ | UN | 124.69 | CDHU
47.01.210 | Válvula de esfera monobloco em latão, passagem plena, acionamento com alavanca, DN= 2´ | UN | 277.88 | CDHU
47.01.220 | Válvula de esfera monobloco em latão, passagem plena, acionamento com alavanca, DN= 4´ | UN | 1367.31 | CDHU
47.02 | Registro e / ou valvula em latao fundido com acabamento cromado |  |  | CDHU
47.02.010 | Registro de gaveta em latão fundido cromado com canopla, DN= 1/2´ - linha especial | UN | 92.77 | CDHU
47.02.020 | Registro de gaveta em latão fundido cromado com canopla, DN= 3/4´ - linha especial | UN | 92.29 | CDHU
47.02.030 | Registro de gaveta em latão fundido cromado com canopla, DN= 1´ - linha especial | UN | 146.43 | CDHU
47.02.040 | Registro de gaveta em latão fundido cromado com canopla, DN= 1 1/4´ - linha especial | UN | 156.82 | CDHU
47.02.050 | Registro de gaveta em latão fundido cromado com canopla, DN= 1 1/2´ - linha especial | UN | 202.39 | CDHU
47.02.100 | Registro de pressão em latão fundido cromado com canopla, DN= 1/2´ - linha especial | UN | 101.03 | CDHU
47.02.110 | Registro de pressão em latão fundido cromado com canopla, DN= 3/4´ - linha especial | UN | 76.84 | CDHU
47.02.200 | Registro regulador de vazão para chuveiro e ducha em latão cromado com canopla, DN= 1/2´ | UN | 109.16 | CDHU
47.02.210 | Registro regulador de vazão para torneira, misturador e bidê, em latão cromado com canopla, DN= 1/2´ | UN | 109.19 | CDHU
47.04 | Valvula de descarga ou para acionamento de metais sanitarios |  |  | CDHU
47.04.020 | Válvula de descarga com registro próprio, duplo acionamento limitador de fluxo, DN= 1 1/4´ | UN | 438.09 | CDHU
47.04.030 | Válvula de descarga com registro próprio, DN= 1 1/4´ | UN | 305.45 | CDHU
47.04.040 | Válvula de descarga com registro próprio, DN= 1 1/2´ | UN | 379.44 | CDHU
47.04.050 | Válvula de descarga antivandalismo, DN= 1 1/2´ | UN | 529.97 | CDHU
47.04.080 | Válvula de descarga externa, tipo alavanca com registro próprio, DN= 1 1/4´ e DN= 1 1/2´ | UN | 1751.52 | CDHU
47.04.090 | Válvula de mictório antivandalismo, DN= 3/4´ | UN | 584.08 | CDHU
47.04.100 | Válvula de mictório padrão, vazão automática, DN= 3/4´ | UN | 476.56 | CDHU
47.04.110 | Válvula de acionamento hidromecânico para piso | UN | 1102.4 | CDHU
47.04.120 | Válvula de acionamento hidromecânico para ducha, em latão cromado, DN= 3/4´ | UN | 620.57 | CDHU
47.04.180 | Válvula de descarga com registro próprio, duplo acionamento limitador de fluxo, DN = 1 1/2´ | UN | 418.07 | CDHU
47.05 | Registro e / ou valvula em bronze |  |  | CDHU
47.05.010 | Válvula de retenção horizontal em bronze, DN= 3/4´ | UN | 133.09 | CDHU
47.05.020 | Válvula de retenção horizontal em bronze, DN= 1´ | UN | 163.66 | CDHU
47.05.030 | Válvula de retenção horizontal em bronze, DN= 1 1/4´ | UN | 217.06 | CDHU
47.05.040 | Válvula de retenção horizontal em bronze, DN= 1 1/2´ | UN | 254.17 | CDHU
47.05.050 | Válvula de retenção horizontal em bronze, DN= 2´ | UN | 357.72 | CDHU
47.05.060 | Válvula de retenção horizontal em bronze, DN= 2 1/2´ | UN | 610.38 | CDHU
47.05.070 | Válvula de retenção horizontal em bronze, DN= 3´ | UN | 734.03 | CDHU
47.05.100 | Válvula de retenção vertical em bronze, DN= 1´ | UN | 125.56 | CDHU
47.05.110 | Válvula de retenção vertical em bronze, DN= 1 1/4´ | UN | 163.21 | CDHU
47.05.120 | Válvula de retenção vertical em bronze, DN= 1 1/2´ | UN | 197.38 | CDHU
47.05.130 | Válvula de retenção vertical em bronze, DN= 2´ | UN | 273.41 | CDHU
47.05.140 | Válvula de retenção vertical em bronze, DN= 2 1/2´ | UN | 426.35 | CDHU
47.05.150 | Válvula de retenção vertical em bronze, DN= 3´ | UN | 609.72 | CDHU
47.05.160 | Válvula de retenção vertical em bronze, DN= 4´ | UN | 1052.15 | CDHU
47.05.170 | Válvula de retenção de pé com crivo em bronze, DN= 1´ | UN | 120.03 | CDHU
47.05.180 | Válvula de retenção de pé com crivo em bronze, DN= 1 1/4´ | UN | 149.36 | CDHU
47.05.190 | Válvula de retenção de pé com crivo em bronze, DN= 1 1/2´ | UN | 182.87 | CDHU
47.05.200 | Válvula de retenção de pé com crivo em bronze, DN= 2´ | UN | 244.07 | CDHU
47.05.210 | Válvula de retenção de pé com crivo em bronze, DN= 2 1/2´ | UN | 379.35 | CDHU
47.05.220 | Válvula de gaveta em bronze, com haste não ascendente, classe 125 libras para vapor e classe 200 libras para água, óleo e gás, DN= 6´ | UN | 8115.18 | CDHU
47.05.230 | Válvula de gaveta em bronze, com haste não ascendente, classe 125 libras para vapor e classe 200 libras para água, óleo e gás, DN= 2´ | UN | 219.77 | CDHU
47.05.240 | Válvula globo em bronze, classe 125 libras para vapor e classe 200 libras para água, óleo e gás, DN= 2´ | UN | 612.7 | CDHU
47.05.260 | Válvula de retenção de pé com crivo em bronze, DN= 3´ | UN | 532.15 | CDHU
47.05.270 | Válvula de retenção de pé com crivo em bronze, DN= 4´ | UN | 1016.08 | CDHU
47.05.280 | Válvula globo angular de 45° em bronze, DN= 2 1/2´ | UN | 439.58 | CDHU
47.05.290 | Válvula de gaveta em bronze, haste ascendente, classe 150 libras para vapor saturado e 300 libras para água, óleo e gás, DN= 1/2´ | UN | 173.66 | CDHU
47.05.296 | Válvula de gaveta em bronze, haste ascendente, classe 150 libras para vapor saturado e 300 libras para água, óleo e gás, DN= 4´ | UN | 6040.45 | CDHU
47.05.300 | Válvula de gaveta em bronze, haste não ascendente, classe 150 libras para vapor saturado e 300 libras para água, óleo e gás, DN= 4´ | UN | 1630.69 | CDHU
47.05.310 | Válvula de gaveta em bronze, haste não ascendente, classe 150 libras para vapor saturado e 300 libras para água, óleo e gás, DN= 2´ | UN | 456.09 | CDHU
47.05.340 | Válvula globo em bronze, classe 150 libras para vapor saturado e 300 libras para água, óleo e gás, DN= 3/4´ | UN | 232.79 | CDHU
47.05.350 | Válvula globo em bronze, classe 150 libras para vapor saturado e 300 libras para água, óleo e gás, DN= 1´ | UN | 317.74 | CDHU
47.05.360 | Válvula globo em bronze, classe 150 libras para vapor saturado e 300 libras para água, óleo e gás, DN= 1 1/2´ | UN | 620.15 | CDHU
47.05.370 | Válvula globo em bronze, classe 150 libras para vapor saturado e 300 libras para água, óleo e gás, DN= 2´ | UN | 807.75 | CDHU
47.05.390 | Válvula globo em bronze, classe 150 libras para vapor saturado e 300 libras para água, óleo e gás, DN= 2 1/2´ | UN | 1300.08 | CDHU
47.05.392 | Válvula globo em bronze, classe 150 libras para vapor saturado e 300 libras para água, óleo e gás, DN= 3´ | UN | 2288.47 | CDHU
47.05.394 | Válvula globo em bronze, classe 150 libras para vapor saturado e 300 libras para água, óleo e gás, DN= 4´ | UN | 6629.76 | CDHU
47.05.398 | Válvula de gaveta em bronze, haste não ascendente, classe 125 libras para vapor e classe 200 libras para água, óleo e gás, DN= 3/4´ | UN | 91.95 | CDHU
47.05.400 | Válvula de gaveta em bronze, haste não ascendente, classe 125 libras para vapor e classe 200 libras para água, óleo e gás, DN= 1´ | UN | 115.55 | CDHU
47.05.406 | Válvula de gaveta em bronze, haste não ascendente, classe 125 libras para vapor e classe 200 libras para água, óleo e gás, DN= 1.1/4´ | UN | 136.67 | CDHU
47.05.410 | Válvula de gaveta em bronze, haste não ascendente, classe 125 libras para vapor e classe 200 libras para água, óleo e gás, DN= 1 1/2´ | UN | 147.99 | CDHU
47.05.420 | Válvula de gaveta em bronze, haste não ascendente, classe 125 libras para vapor e classe 200 libras para água, óleo e gás, DN= 2 1/2´ | UN | 507.39 | CDHU
47.05.430 | Válvula de gaveta em bronze, haste não ascendente, classe 125 libras para vapor e classe 200 libras para água, óleo e gás, DN= 3´ | UN | 722.12 | CDHU
47.05.450 | Válvula redutora de pressão de ação direta em bronze, extremidade roscada, para água, ar, óleo e gás, PE= 200 psi e PS= 20 à 90 psi, DN= 1 1/4´ | UN | 6293.61 | CDHU
47.05.460 | Válvula redutora de pressão de ação direta em bronze, extremidade roscada, para água, ar, óleo e gás, PE= 200 psi e PS= 20 à 90 psi, DN= 2´ | UN | 7443.8 | CDHU
47.05.580 | Válvula de gaveta em bronze com fecho rápido, DN= 1 1/2´ | UN | 572.55 | CDHU
47.06 | Registro e / ou valvula em ferro fundido |  |  | CDHU
47.06.030 | Válvula de gaveta em ferro fundido, haste ascendente com flange, classe 125 libras, DN= 2´ | UN | 1445.89 | CDHU
47.06.040 | Válvula de retenção de pé com crivo em ferro fundido, flangeada, DN= 6´ | UN | 2299.33 | CDHU
47.06.050 | Válvula de retenção tipo portinhola dupla em ferro fundido, DN= 6´ | UN | 1527.24 | CDHU
47.06.051 | Válvula de retenção tipo portinhola simples em ferro fundido, flangeada, DN= 6´ | UN | 3793.62 | CDHU
47.06.060 | Válvula de gaveta em ferro fundido com bolsa, DN= 150 mm | UN | 1734.44 | CDHU
47.06.070 | Válvula de gaveta em ferro fundido com bolsa, DN= 200 mm | UN | 2965.83 | CDHU
47.06.080 | Válvula de retenção tipo portinhola simples em ferro fundido, DN= 4´ | UN | 1053.41 | CDHU
47.06.090 | Válvula de retenção tipo portinhola dupla em ferro fundido, DN= 4´ | UN | 939.04 | CDHU
47.06.100 | Válvula de segurança em ferro fundido rosqueada com pressão de ajuste 0,4 até 0,75kgf/cm², DN= 2´ | UN | 6304.46 | CDHU
47.06.110 | Válvula de segurança em ferro fundido rosqueada com pressão de ajuste 6,1 até 10,0kgf/cm², DN= 3/4´ | UN | 3013.75 | CDHU
47.06.180 | Válvula de gaveta em ferro fundido com bolsa, DN= 100mm | UN | 1111.29 | CDHU
47.06.310 | Visor de fluxo com janela simples, corpo em ferro fundido ou aço carbono, DN = 1´ | UN | 854.05 | CDHU
47.06.320 | Válvula de governo (retenção e alarme) completa, corpo em ferro fundido, classe 125 libras, DN= 4´ | UN | 5998.3 | CDHU
47.06.330 | Válvula de gaveta em ferro fundido, haste ascendente com flange, classe 125 libras, DN= 4´ | UN | 2262.95 | CDHU
47.06.340 | Válvula de gaveta em ferro fundido, haste ascendente com flange, classe 125 libras, DN= 6´ | UN | 3418.28 | CDHU
47.06.350 | Válvula de retenção vertical em ferro fundido com flange, classe 125 libras, DN= 4´ | UN | 2393.09 | CDHU
47.07 | Registro e / ou valvula em aco carbono fundido |  |  | CDHU
47.07.010 | Válvula de esfera em aço carbono fundido, passagem plena, extremidades rosqueáveis, classe 300 libras para vapor e classe 600 libras para água, óleo e gás, DN= 1/2" | UN | 112.96 | CDHU
47.07.020 | Válvula de esfera em aço carbono fundido, passagem plena, extremidades rosqueáveis, classe 300 libras para vapor e classe 600 libras para água, óleo e gás, DN= 3/4" | UN | 152.95 | CDHU
47.07.030 | Válvula de esfera em aço carbono fundido, passagem plena, extremidades rosqueáveis, classe 300 libras para vapor e classe 600 libras para água, óleo e gás, DN= 1" | UN | 218.53 | CDHU
47.07.031 | Válvula de esfera em aço carbono fundido, passagem plena, extremidades rosqueáveis, classe 300 libras para vapor e classe 600 libras para água, óleo e gás, DN= 1.1/4" | UN | 294.01 | CDHU
47.07.090 | Válvula de esfera em aço carbono fundido, passagem plena, extremidades rosqueáveis, classe 300 libras para vapor saturado, DN= 2" | UN | 567.2 | CDHU
47.09 | Registro e / ou valvula em aco carbono forjado |  |  | CDHU
47.09.010 | Válvula globo em aço carbono forjado, classe 800 libras para vapor e classe 2000 libras para água, óleo e gás, DN= 3/4´ | UN | 429.97 | CDHU
47.09.020 | Válvula globo em aço carbono forjado, classe 800 libras para vapor e classe 2000 libras para água, óleo e gás, DN= 1´ | UN | 556.68 | CDHU
47.09.030 | Válvula globo em aço carbono forjado, classe 800 libras para vapor e classe 2000 libras para água, óleo e gás, DN= 1 1/2´ | UN | 1012.31 | CDHU
47.09.040 | Válvula globo em aço carbono forjado, classe 800 libras para vapor e classe 2000 libras para água, óleo e gás, DN= 2´ | UN | 1368.73 | CDHU
47.10 | Registro e / ou valvula em aco inoxidavel forjado |  |  | CDHU
47.10.010 | Purgador termodinâmico com filtro incorporado, em aço inoxidável forjado, pressão de 0,25 a 42 kg/cm², temperatura até 425°C, DN= 1/2´ | UN | 570.12 | CDHU
47.11 | Aparelho de medicao e controle |  |  | CDHU
47.11.021 | Pressostato diferencial ajustável mecânico, montagem inferior com diâmetro de 1/2" e/ou 1/4", faixa de operação até 16 bar | UN | 604.89 | CDHU
47.11.080 | Termômetro bimetálico, mostrador com 4´, saída angular, escala 0-100°C | UN | 204.17 | CDHU
47.11.100 | Manômetro com mostrador de 4´, escalas: 0-4 / 0-7 / 0-10 / 0-17 / 0-21 / 0-28 kg/cm² | UN | 256.23 | CDHU
47.11.111 | Pressostato diferencial ajustável, caixa à prova de água, unidade sensora em aço inoxidável 316, faixa de operação entre 1,4 a 14 bar, para fluídos corrosivos, DN=1/2´ | UN | 11685.79 | CDHU
47.12 | Registro e / ou valvula em ferro ductil |  |  | CDHU
47.12.040 | Válvula de gaveta em ferro dúctil com flanges, classe PN-10, DN= 200mm | UN | 3180.16 | CDHU
47.12.270 | Válvula de gaveta em ferro dúctil com flanges, classe PN-10, DN= 80mm | UN | 1219.27 | CDHU
47.12.280 | Válvula globo auto-operada hidraulicamente, em ferro dúctil, classe PN-10/16, DN= 50mm | UN | 1274.83 | CDHU
47.12.290 | Válvula globo auto-operada hidraulicamente, comandada por solenóide, em ferro dúctil, classe PN-10, DN= 50mm | UN | 1720.89 | CDHU
47.12.300 | Válvula globo auto-operada hidraulicamente, comandada por solenóide, em ferro dúctil, classe PN-10, DN= 100mm | UN | 2483.91 | CDHU
47.12.310 | Válvula de gaveta em ferro dúctil com flanges, classe PN-10, DN= 300mm | UN | 7225.91 | CDHU
47.12.320 | Válvula de gaveta em ferro dúctil com flanges, classe PN-10, DN= 100mm | UN | 1328.61 | CDHU
47.12.330 | Válvula de gaveta em ferro dúctil com flanges, classe PN-10, DN= 150mm | UN | 2112.04 | CDHU
47.12.340 | Ventosa simples rosqueada em ferro dúctil, classe PN-25, DN= 3/4´ | UN | 1113.92 | CDHU
47.12.350 | Ventosa de tríplice função em ferro dúctil flangeada, classe PN-10/16/25, DN= 50mm | UN | 2936.41 | CDHU
47.14 | Registro e / ou valvula em PVC rigido ou ABS |  |  | CDHU
47.14.020 | Registro de pressão em PVC rígido, soldável, DN= 25mm (3/4´) | UN | 36.17 | CDHU
47.14.200 | Registro regulador de vazão para torneira, misturador e bidê, em ABS com canopla, DN= 1/2´ | UN | 77.27 | CDHU
47.20 | Reparos, conservacoes e complementos - GRUPO 47 |  |  | CDHU
47.20.010 | Pigtail em latão para manômetro, DN= 1/2´ | UN | 138.02 | CDHU
47.20.020 | Filtro ´Y´ em bronze para gás combustível, DN= 2´ | UN | 604.94 | CDHU
47.20.030 | Filtro ´Y´ em ferro fundido, classe 125 libras para vapor saturado, com extremidades rosqueáveis, DN= 2´ | UN | 555.17 | CDHU
47.20.070 | Pigtail flexível, revestido com borracha sintética resistente, DN= 7/16´ comprimento até 1,00 m | UN | 41.38 | CDHU
47.20.080 | Regulador de primeiro estágio de alta pressão até 2 kgf/cm², vazão de 90 kg GLP/hora | UN | 670.96 | CDHU
47.20.100 | Regulador de primeiro estágio de alta pressão até 1,3 kgf/cm², vazão de 50 kg GLP/hora | UN | 344.02 | CDHU
47.20.120 | Regulador de segundo estágio para gás, uso industrial, vazão até 12 kg GLP/hora | UN | 121.86 | CDHU
47.20.181 | Filtro Y em aço carbono, classe 150 libras, conexões flangeadas, DN= 4´ | UN | 4086.65 | CDHU
47.20.190 | Chave de fluxo tipo palheta para tubulação de líquidos | UN | 145.73 | CDHU
47.20.300 | Chave de fluxo de água com retardo para tubulações com diâmetro nominal de 1´ a 6´ - conexão BSP | UN | 510.93 | CDHU
47.20.320 | Filtro ´Y´ corpo em bronze, pressão de serviço até 20,7 bar (PN 20), DN= 1 1/2´ | UN | 415.12 | CDHU
47.20.330 | Filtro ´Y´ corpo em bronze, pressão de serviço até 20,7 bar (PN 20), DN= 2´ | UN | 489.93 | CDHU
48 | RESERVATORIO E TANQUE PARA LIQUIDOS E GASES |  |  | CDHU
48.02 | Reservatorio em material sintetico |  |  | CDHU
48.02.008 | Reservatório de fibra de vidro - capacidade de 15.000 litros | UN | 9827.15 | CDHU
48.02.009 | Reservatório de fibra de vidro - capacidade de 20.000 litros | UN | 11319.31 | CDHU
48.02.204 | Reservatório em polietileno com tampa de encaixar - capacidade de 2.000 litros | UN | 1100.5 | CDHU
48.02.205 | Reservatório em polietileno com tampa de encaixar - capacidade de 3.000 litros | UN | 1974.04 | CDHU
48.02.206 | Reservatório em polietileno com tampa de encaixar - capacidade de 5.000 litros | UN | 2978.01 | CDHU
48.02.207 | Reservatório em polietileno com tampa de encaixar - capacidade de 10.000 litros | UN | 5426 | CDHU
48.02.300 | Reservatório em polietileno de alta densidade (cisterna) com antioxidante e proteção contra raios ultravioleta (UV) - capacidade de 5.000 litros | UN | 6901.52 | CDHU
48.02.310 | Reservatório em polietileno de alta densidade (cisterna) com antioxidante e proteção contra raios ultravioleta (UV) - capacidade de 10.000 litros | UN | 14328.96 | CDHU
48.02.400 | Reservatório em polietileno com tampa de rosca - capacidade de 1.000 litros | UN | 965.2 | CDHU
48.02.401 | Reservatório em polietileno com tampa de rosca - capacidade de 500 litros | UN | 628.73 | CDHU
48.03 | Reservatorio metalico |  |  | CDHU
48.03.112 | Reservatório metálico cilíndrico horizontal - capacidade de 3.000 litros | CJ | 5343.74 | CDHU
48.03.130 | Reservatório metálico cilíndrico horizontal - capacidade de 5.000 litros | CJ | 7459.07 | CDHU
48.03.138 | Reservatório metálico cilíndrico horizontal - capacidade de 10.000 litros | CJ | 13462.4 | CDHU
48.04 | Reservatorio em concreto |  |  | CDHU
48.04.381 | Reservatório em concreto armado cilíndrico, vertical, bipartido, método construtivo em formas deslizantes, diâmetro interno de 3,50m a 4,00m, altura de 15,00m a 25,00m | M | 22039.14 | CDHU
48.04.391 | Reservatório em concreto armado cilíndrico, vertical, bipartido, método construtivo em formas deslizantes, diâmetro interno de 5,5m a 6,00m, altura de 25,00m a 30,00m | M | 43293.51 | CDHU
48.05 | Torneira de boia |  |  | CDHU
48.05.010 | Torneira de boia, DN= 3/4´ | UN | 107.77 | CDHU
48.05.020 | Torneira de boia, DN= 1´ | UN | 142.08 | CDHU
48.05.030 | Torneira de boia, DN= 1 1/4´ | UN | 256.5 | CDHU
48.05.040 | Torneira de boia, DN= 1 1/2´ | UN | 271.01 | CDHU
48.05.050 | Torneira de boia, DN= 2´ | UN | 349.4 | CDHU
48.05.052 | Torneira de boia, DN= 2 1/2´ | UN | 1549.18 | CDHU
48.05.070 | Torneira de boia, tipo registro automático de entrada, DN= 3´ | UN | 2290.74 | CDHU
48.20 | Reparos, conservacoes e complementos - GRUPO 48 |  |  | CDHU
48.20.020 | Limpeza de caixa d´água até 1.000 litros | UN | 64.29 | CDHU
48.20.040 | Limpeza de caixa d´água de 1.001 até 10.000 litros | UN | 171.44 | CDHU
48.20.060 | Limpeza de caixa d´água acima de 10.000 litros | UN | 385.74 | CDHU
49 | CAIXA, RALO, GRELHA E ACESSORIO HIDRAULICO |  |  | CDHU
49.01 | Caixas sifonadas de PVC rigido |  |  | CDHU
49.01.016 | Caixa sifonada de PVC rígido de 100 x 100 x 50 mm, com grelha | UN | 88.53 | CDHU
49.01.020 | Caixa sifonada de PVC rígido de 100 x 150 x 50 mm, com grelha | UN | 101.59 | CDHU
49.01.030 | Caixa sifonada de PVC rígido de 150 x 150 x 50 mm, com grelha | UN | 115.38 | CDHU
49.01.040 | Caixa sifonada de PVC rígido de 150 x 185 x 75 mm, com grelha | UN | 124.74 | CDHU
49.01.050 | Caixa sifonada de PVC rígido de 250 x 172 x 50 mm, com tampa cega | UN | 129.02 | CDHU
49.01.070 | Caixa sifonada de PVC rígido de 250 x 230 x 75 mm, com tampa cega | UN | 159.74 | CDHU
49.03 | Caixa de gordura |  |  | CDHU
49.03.020 | Caixa de gordura em alvenaria, 600 x 600 x 600 mm | UN | 354.46 | CDHU
49.03.022 | Caixa de gordura premoldada com tampa - capacidade 18 litros | UN | 132.55 | CDHU
49.03.036 | Caixa de gordura em PVC com tampa reforçada - capacidade 19 litros | UN | 410.89 | CDHU
49.04 | Ralo em PVC rigido |  |  | CDHU
49.04.010 | Ralo seco em PVC rígido de 100 x 40 mm, com grelha | UN | 85.88 | CDHU
49.05 | Ralo em ferro fundido |  |  | CDHU
49.05.020 | Ralo seco em ferro fundido, 100 x 165 x 50 mm, com grelha metálica saída vertical | UN | 203.16 | CDHU
49.05.040 | Ralo sifonado em ferro fundido de 150 x 240 x 75 mm, com grelha | UN | 621.12 | CDHU
49.06 | Grelhas e tampas |  |  | CDHU
49.06.010 | Grelha hemisférica em ferro fundido de 4´ | UN | 17.37 | CDHU
49.06.020 | Grelha em ferro fundido para caixas e canaletas | M2 | 1119.6 | CDHU
49.06.030 | Grelha hemisférica em ferro fundido de 3´ | UN | 13.64 | CDHU
49.06.072 | Grelha articulada em ferro fundido tipo boca de leão | UN | 346.53 | CDHU
49.06.080 | Grelha hemisférica em ferro fundido de 6´ | UN | 34.71 | CDHU
49.06.110 | Grelha hemisférica em ferro fundido de 2´ | UN | 9.92 | CDHU
49.06.160 | Grelha quadriculada em ferro fundido para caixas e canaletas | M2 | 1182.42 | CDHU
49.06.170 | Grelha em alumínio fundido para caixas e canaletas - linha comercial | M2 | 1415.44 | CDHU
49.06.190 | Grelha pré-moldada em concreto, com furos redondos, 79,5 x 24,5 x 8 cm | UN | 99.54 | CDHU
49.06.194 | Grelha em aço inoxidável com fecho rotativo, DN= 100mm | UN | 13.51 | CDHU
49.06.196 | Grelha em aço inoxidável com fecho rotativo, DN= 150mm | UN | 25.35 | CDHU
49.06.200 | Captador pluvial em aço inoxidável e grelha em alumínio, com mecanismo anti-vórtice, DN= 50 mm | UN | 4019.49 | CDHU
49.06.210 | Captador pluvial em aço inoxidável e grelha em alumínio, com mecanismo anti-vórtice, DN= 75 mm | UN | 5115.91 | CDHU
49.06.400 | Tampão em ferro fundido, diâmetro de 600 mm, classe B 125 (ruptura > 125 kN) | UN | 446.48 | CDHU
49.06.410 | Tampão em ferro fundido, diâmetro de 600 mm, classe C 300 (ruptura > 300 kN) | UN | 483.51 | CDHU
49.06.420 | Tampão em ferro fundido, diâmetro de 600 mm, classe D 400 (ruptura> 400 kN) | UN | 565.49 | CDHU
49.06.430 | Tampão em ferro fundido de 300 x 300 mm, classe B 125 (ruptura > 125 kN) | UN | 194.47 | CDHU
49.06.440 | Tampão em ferro fundido de 400 x 400 mm, classe B 125 (ruptura > 125 kN) | UN | 255.5 | CDHU
49.06.450 | Tampão em ferro fundido de 500 x 500 mm, classe B 125 (ruptura > 125 kN) | UN | 395.27 | CDHU
49.06.460 | Tampão em ferro fundido de 600 x 600 mm, classe B 125 (ruptura > 125 kN) | UN | 443.47 | CDHU
49.06.480 | Tampão em ferro fundido com tampa articulada, de 400 x 600 mm, classe 15 (ruptura > 1500 kg) | UN | 402.82 | CDHU
49.06.486 | Tampão em ferro fundido com tampa articulada, de 900 mm, classe D 400 (ruptura > 400kN | UN | 1636.69 | CDHU
49.06.550 | Grelha com calha e cesto coletor para piso em aço inoxidável, largura de 15 cm | M | 1036.53 | CDHU
49.06.560 | Grelha com calha e cesto coletor para piso em aço inoxidável, largura de 20 cm | M | 1157.95 | CDHU
49.08 | Caixa de passagem e inspecao |  |  | CDHU
49.08.250 | Caixa de areia em PVC, diâmetro nominal de 100 mm | UN | 477.85 | CDHU
49.11 | Canaletas e afins |  |  | CDHU
49.11.130 | Canaleta com grelha em alumínio, largura de 80 mm | M | 462.15 | CDHU
49.11.140 | Canaleta com grelha em alumínio, saída central / vertical, largura de 46 mm | M | 270.93 | CDHU
49.11.141 | Canaleta com grelha abre-fecha, em alumínio, saída central ou vertical, largura 46mm | M | 359.58 | CDHU
49.12 | Poco de visita, boca de lobo, caixa de passagem e afins |  |  | CDHU
49.12.010 | Boca de lobo simples tipo PMSP com tampa de concreto | UN | 3605.03 | CDHU
49.12.030 | Boca de lobo dupla tipo PMSP com tampa de concreto | UN | 5862.77 | CDHU
49.12.050 | Boca de lobo tripla tipo PMSP com tampa de concreto | UN | 8059.06 | CDHU
49.12.058 | Boca de leão simples tipo PMSP com grelha | UN | 2944.76 | CDHU
49.12.110 | Poço de visita de 1,60 x 1,60 x 1,60 m - tipo PMSP | UN | 6825.93 | CDHU
49.12.120 | Chaminé para poço de visita tipo PMSP em alvenaria, diâmetro interno 70 cm - pescoço | M | 731.81 | CDHU
49.12.140 | Poço de visita em alvenaria tipo PMSP - balão | UN | 5075.59 | CDHU
49.13 | Filtro anaerobio |  |  | CDHU
49.13.010 | Filtro biológico anaeróbio com anéis pré-moldados de concreto diâmetro de 1,40 m - h= 2,00 m | UN | 7291.15 | CDHU
49.13.020 | Filtro biológico anaeróbio com anéis pré-moldados de concreto diâmetro de 2,00 m - h= 2,00 m | UN | 11947.82 | CDHU
49.13.030 | Filtro biológico anaeróbio com anéis pré-moldados de concreto diâmetro de 2,40 m - h= 2,00 m | UN | 16466.03 | CDHU
49.13.040 | Filtro biológico anaeróbio com anéis pré-moldados de concreto diâmetro de 2,84 m - h= 2,50 m | UN | 23210.8 | CDHU
49.14 | Fossa septica |  |  | CDHU
49.14.010 | Fossa séptica câmara única com anéis pré-moldados em concreto, diâmetro externo de 1,50 m, altura útil de 1,50 m | UN | 4399.05 | CDHU
49.14.020 | Fossa séptica câmara única com anéis pré-moldados em concreto, diâmetro externo de 2,50 m, altura útil de 2,50 m | UN | 10108.55 | CDHU
49.14.030 | Fossa séptica câmara única com anéis pré-moldados em concreto, diâmetro externo de 2,50 m, altura útil de 4,00 m | UN | 16421 | CDHU
49.14.061 | SM01 Sumidouro - poço absorvente | M | 2386.27 | CDHU
49.14.071 | Tampão pré-moldado de concreto armado para sumidouro com diâmetro externo de 2,00 m | UN | 1172.79 | CDHU
49.15 | Anel e aduela pre-moldados |  |  | CDHU
49.15.010 | Anel pré-moldado de concreto com diâmetro de 0,60 m | M | 413.94 | CDHU
49.15.030 | Anel pré-moldado de concreto com diâmetro de 0,80 m | M | 637.8 | CDHU
49.15.040 | Anel pré-moldado de concreto com diâmetro de 1,20 m | M | 679.96 | CDHU
49.15.050 | Anel pré-moldado de concreto com diâmetro de 1,50 m | M | 1077 | CDHU
49.15.060 | Anel pré-moldado de concreto com diâmetro de 1,80 m | M | 1656.81 | CDHU
49.15.100 | Anel pré-moldado de concreto com diâmetro de 3,00 m | M | 3220.36 | CDHU
49.16 | Acessorios hidraulicos para agua de reuso |  |  | CDHU
49.16.050 | Realimentador automático, DN= 1´ | UN | 474.08 | CDHU
49.16.051 | Sifão ladrão em polietileno para extravasão, diâmetro de 100mm | UN | 245.08 | CDHU
50 | DETECCAO, COMBATE E PREVENCAO A INCÊNDIO |  |  | CDHU
50.01 | Hidrantes e acessorios |  |  | CDHU
50.01.030 | Abrigo duplo para hidrante/mangueira, com visor e suporte (embutir e externo) | UN | 1136.88 | CDHU
50.01.060 | Abrigo para hidrante/mangueira (embutir e externo) | UN | 553.83 | CDHU
50.01.080 | Mangueira com união de engate rápido, DN= 1 1/2´ (38 mm) | M | 25.27 | CDHU
50.01.090 | Botoeira para acionamento de bomba de incêndio tipo quebra-vidro | UN | 88.93 | CDHU
50.01.100 | Mangueira com união de engate rápido, DN= 2 1/2´ (63 mm) | M | 35.52 | CDHU
50.01.110 | Esguicho em latão com engate rápido, DN= 2 1/2´, jato regulável | UN | 233.87 | CDHU
50.01.130 | Abrigo simples com suporte, em aço inoxidável escovado, para mangueira de 1 1/2´, porta em vidro temperado jateado - inclusive mangueira de 30 m (2 x 15 m) | UN | 4196.64 | CDHU
50.01.160 | Adaptador de engate rápido em latão de 2 1/2´ x 1 1/2´ | UN | 70.66 | CDHU
50.01.170 | Adaptador de engate rápido em latão de 2 1/2´ x 2 1/2´ | UN | 94.78 | CDHU
50.01.180 | Hidrante de coluna com duas saídas, 4´x 2 1/2´ - simples | UN | 2156.85 | CDHU
50.01.190 | Tampão de engate rápido em latão, DN= 2 1/2´, com corrente | UN | 116.48 | CDHU
50.01.200 | Tampão de engate rápido em latão, DN= 1 1/2´, com corrente | UN | 91.66 | CDHU
50.01.210 | Chave para conexão de engate rápido | UN | 18.57 | CDHU
50.01.220 | Esguicho latão com engate rápido, DN= 1 1/2´, jato regulável | UN | 164.23 | CDHU
50.01.320 | Abrigo de hidrante de 1 1/2´ completo - inclusive mangueira de 30 m (2 x 15 m) | UN | 2210.3 | CDHU
50.01.330 | Abrigo de hidrante de 2 1/2´ completo - inclusive mangueira de 30 m (2 x 15 m) | UN | 2768.74 | CDHU
50.01.340 | Abrigo para registro de recalque tipo coluna, completo - inclusive tubulações e válvulas | UN | 3713.51 | CDHU
50.02 | Registro e valvula controladora |  |  | CDHU
50.02.020 | Bico de sprinkler tipo pendente com rompimento da ampola a 68°C | UN | 48.95 | CDHU
50.02.050 | Alarme hidráulico tipo gongo | UN | 761.05 | CDHU
50.02.060 | Bico de sprinkler tipo upright com rompimento da ampola a 68ºC | UN | 48.8 | CDHU
50.02.080 | Válvula de governo completa com alarme VGA, corpo em ferro fundido, extremidades flangeadas e DN = 6´ | UN | 7436.44 | CDHU
50.05 | Iluminacao e sinalizacao de emergencia |  |  | CDHU
50.05.022 | Destravador magnético (eletroímã) para porta corta-fogo de 24 Vcc | UN | 285.76 | CDHU
50.05.060 | Central de iluminação de emergência, completa, para até 6.000 W | UN | 25392.93 | CDHU
50.05.072 | Luminária de emergência LED de sobrepor, para teto ou parede, autonomia mínima 2 horas | UN | 103.14 | CDHU
50.05.160 | Módulo para adaptação de luminária de emergência, autonomia 90 minutos para lâmpada fluorescente de 32 W | UN | 434.39 | CDHU
50.05.170 | Acionador manual tipo quebra vidro, em caixa plástica | UN | 80.71 | CDHU
50.05.210 | Detector termovelocimétrico endereçável com base endereçável | UN | 193.64 | CDHU
50.05.214 | Detector de gás liquefeito (GLP), gás natural (GN) ou derivados de metano | UN | 340.8 | CDHU
50.05.230 | Sirene audiovisual tipo endereçável | UN | 322.32 | CDHU
50.05.250 | Central de iluminação de emergência, completa, autonomia 1 hora, para até 240 W | UN | 851.89 | CDHU
50.05.270 | Central de detecção e alarme de incêndio completa, autonomia de 1 hora para 12 laços, 220 V/12 V | UN | 799.55 | CDHU
50.05.280 | Sirene tipo corneta de 12 V | UN | 112.71 | CDHU
50.05.312 | Bloco autônomo de iluminação de emergência LED, com autonomia mínima de 3 horas, fluxo luminoso de 2.000 até 3.000 lúmens, equipado com 2 faróis | UN | 238.05 | CDHU
50.05.400 | Sirene eletrônica em caixa metálica de 4 x 4 | UN | 134.23 | CDHU
50.05.430 | Detector óptico de fumaça com base endereçável | UN | 235.09 | CDHU
50.05.440 | Painel repetidor de detecção e alarme de incêndio tipo endereçável | UN | 1215.99 | CDHU
50.05.450 | Acionador manual quebra-vidro endereçável | UN | 190.24 | CDHU
50.05.470 | Módulo isolador, módulo endereçador para audiovisual | UN | 162.49 | CDHU
50.05.490 | Sinalizador audiovisual endereçável com LED | UN | 396.21 | CDHU
50.05.491 | Sinalizador visual de advertência | UN | 275.81 | CDHU
50.05.492 | Sinalizador audiovisual de advertência | UN | 279.83 | CDHU
50.10 | Extintores |  |  | CDHU
50.10.030 | Extintor sobre rodas de gás carbônico - capacidade de 10 kg | UN | 1550.86 | CDHU
50.10.050 | Extintor sobre rodas de gás carbônico - capacidade de 25 kg | UN | 6584.82 | CDHU
50.10.058 | Extintor manual de pó químico seco BC - capacidade de 4 kg | UN | 207.38 | CDHU
50.10.060 | Extintor manual de pó químico seco BC - capacidade de 8 kg | UN | 285.19 | CDHU
50.10.084 | Extintor manual de pó químico seco 20 BC - capacidade de 12 kg | UN | 323.31 | CDHU
50.10.096 | Extintor sobre rodas de pó químico seco BC - capacidade de 20 kg | UN | 1775.97 | CDHU
50.10.100 | Extintor manual de água pressurizada - capacidade de 10 litros | UN | 225.18 | CDHU
50.10.110 | Extintor manual de pó químico seco ABC - capacidade de 4 kg | UN | 221.51 | CDHU
50.10.120 | Extintor manual de pó químico seco ABC - capacidade de 6 kg | UN | 272.75 | CDHU
50.10.140 | Extintor manual de gás carbônico 5 BC - capacidade de 6 kg | UN | 632.07 | CDHU
50.10.210 | Suporte para extintor de piso em fibra de vidro | UN | 221.31 | CDHU
50.10.220 | Suporte para extintor de piso em aço inoxidável | UN | 309.31 | CDHU
50.20 | Reparos, conservacoes e complementos - GRUPO 50 |  |  | CDHU
50.20.110 | Recarga de extintor de água pressurizada | L | 2.86 | CDHU
50.20.120 | Recarga de extintor de gás carbônico | KG | 14.37 | CDHU
50.20.130 | Recarga de extintor de pó químico seco | KG | 8.93 | CDHU
50.20.160 | Pintura de extintor de gás carbônico, pó químico seco, ou água pressurizada, com capacidade acima de 12 kg até 20 kg | UN | 36.75 | CDHU
50.20.170 | Pintura de extintor de gás carbônico, pó químico seco, ou água pressurizada, com capacidade até 12 kg | UN | 23.48 | CDHU
50.20.200 | Recolocação de bico de sprinkler | UN | 18.59 | CDHU
54 | PAVIMENTACAO E PASSEIO |  |  | CDHU
54.01 | Pavimentacao preparo de base |  |  | CDHU
54.01.010 | Regularização e compactação mecanizada de superfície, sem controle do proctor normal | M2 | 3.56 | CDHU
54.01.030 | Abertura e preparo de caixa até 40 cm, compactação do subleito mínimo de 95% do PN e transporte até o raio de 1 km | M2 | 29.72 | CDHU
54.01.050 | Compactação do subleito mínimo de 95% do PN | M3 | 21.23 | CDHU
54.01.200 | Base de macadame hidráulico | M3 | 355.96 | CDHU
54.01.210 | Base de brita graduada | M3 | 268.31 | CDHU
54.01.220 | Base de bica corrida | M3 | 232.84 | CDHU
54.01.230 | Base de macadame betuminoso | M3 | 1037.65 | CDHU
54.01.400 | Abertura de caixa até 25 cm, inclui escavação, compactação, transporte e preparo do sub-leito | M2 | 24.84 | CDHU
54.01.410 | Varrição de pavimento para recapeamento | M2 | 0.86 | CDHU
54.02 | Pavimentacao com pedrisco e revestimento primario |  |  | CDHU
54.02.030 | Revestimento primário com pedra britada, compactação mínima de 95% do PN | M3 | 134.02 | CDHU
54.02.040 | Camada de areia grossa compactada manualmente com compactador | M3 | 305.24 | CDHU
54.03 | Pavimentacao flexivel |  |  | CDHU
54.03.200 | Concreto asfáltico usinado a quente - Binder | M3 | 1252.95 | CDHU
54.03.210 | Camada de rolamento em concreto betuminoso usinado quente - CBUQ | M3 | 1561.83 | CDHU
54.03.221 | Restauração de pavimento asfáltico com concreto betuminoso usinado quente - CBUQ | M3 | 1561.83 | CDHU
54.03.230 | Imprimação betuminosa ligante | M2 | 6.49 | CDHU
54.03.240 | Imprimação betuminosa impermeabilizante | M2 | 13.09 | CDHU
54.03.250 | Revestimento de pré-misturado a quente | M3 | 1470.24 | CDHU
54.03.260 | Revestimento de pré-misturado a frio | M3 | 1393.28 | CDHU
54.04 | Pavimentacao em paralelepipedos e blocos de concreto |  |  | CDHU
54.04.030 | Pavimentação em paralelepípedo, sem rejunte | M2 | 337.52 | CDHU
54.04.040 | Rejuntamento de paralelepípedo com areia | M2 | 17.37 | CDHU
54.04.050 | Rejuntamento de paralelepípedo com argamassa de cimento e areia 1:3 | M2 | 17.04 | CDHU
54.04.060 | Rejuntamento de paralelepípedo com asfalto e pedrisco | M2 | 55.74 | CDHU
54.04.340 | Pavimentação em lajota de concreto 35 MPa, espessura 6 cm, cor natural, tipos: raquete, retangular, sextavado e 16 faces, com rejunte em areia | M2 | 116.67 | CDHU
54.04.342 | Pavimentação em lajota de concreto 35 MPa, espessura 6 cm, colorido, tipos: raquete, retangular, sextavado e 16 faces, com rejunte em areia | M2 | 116.47 | CDHU
54.04.350 | Pavimentação em lajota de concreto 35 MPa, espessura 8 cm, tipos: raquete, retangular, sextavado e 16 faces, com rejunte em areia | M2 | 120.77 | CDHU
54.04.360 | Bloco diagonal em concreto tipo piso drenante para plantio de grama - espessura de 10 cm | M2 | 143.33 | CDHU
54.04.392 | Piso em placa de concreto permeável drenante, cor natural - espessura de 6 cm | M2 | 133.93 | CDHU
54.04.393 | Piso em placa de concreto permeável drenante, cor natural - espessura de 8 cm | M2 | 150 | CDHU
54.06 | Guias e sarjetas |  |  | CDHU
54.06.020 | Guia pré-moldada curva tipo PMSP 100 - fck 25 MPa | M | 61.33 | CDHU
54.06.040 | Guia pré-moldada reta tipo PMSP 100 - fck 25 MPa | M | 58.73 | CDHU
54.06.100 | Base em concreto com fck de 20 MPa, para guias, sarjetas ou sarjetões | M3 | 599.44 | CDHU
54.06.110 | Base em concreto com fck de 25 MPa, para guias, sarjetas ou sarjetões | M3 | 622.75 | CDHU
54.06.151 | Execução de perfil extrusado no local, sem concreto | M3 | 426.88 | CDHU
54.06.160 | Sarjeta ou sarjetão moldado no local, tipo PMSP em concreto com fck 20 MPa | M3 | 870.65 | CDHU
54.06.170 | Sarjeta ou sarjetão moldado no local, tipo PMSP em concreto com fck 25 MPa | M3 | 893.96 | CDHU
54.07 | Calcadas e passeios. |  |  | CDHU
54.07.040 | Passeio em mosaico português | M2 | 374.42 | CDHU
54.07.110 | Piso em ladrilho hidráulico preto, branco e cinza, assentado com argamassa colante industrializada | M2 | 112.95 | CDHU
54.07.130 | Piso em ladrilho hidráulico várias cores 20 x 20 cm, assentado com argamassa colante industrializada | M2 | 101.17 | CDHU
54.07.210 | Rejuntamento de piso em ladrilho hidráulico (20 x 20 x 1,8 cm) com argamassa industrializada para rejunte, juntas de 2 mm | M2 | 15.75 | CDHU
54.07.240 | Rejuntamento de piso em ladrilho hidráulico (30 x 30 x 2,5 cm), com cimento branco, juntas de 2 mm | M2 | 12.8 | CDHU
54.07.260 | Piso em ladrilho hidráulico tipo rampa várias cores 30 x 30 cm, antiderrapante, assentado com argamassa mista | M2 | 152.24 | CDHU
54.08 | Pavimentação rígida |  |  | CDHU
54.08.001 | Nivelamento e regularização de superfície e desempeno mecânico através de régua vibratória de pavimento em concreto | M2 | 0.54 | CDHU
54.08.002 | Texturização de superfície de pavimento em concreto com vassoura | M2 | 1.27 | CDHU
54.08.005 | Agente de cura química, retardador de evaporação, em pavimento de concreto | M | 3.56 | CDHU
54.08.010 | Fibra em polipropileno (macrofibra), resistência residual 4,3+-0,3 Mpa | KG | 34.82 | CDHU
54.08.011 | Fibra polimérica (microfibra anticrack), tenacidade mínima 5cN/dtex | KG | 27.74 | CDHU
54.20 | Reparos, conservacoes e complementos - GRUPO 54 |  |  | CDHU
54.20.040 | Bate-roda em concreto pré-moldado | M | 85.11 | CDHU
54.20.050 | Bate rodas / limitador de pneus em resina | UN | 133.42 | CDHU
54.20.100 | Reassentamento de guia pré-moldada reta e/ou curva | M | 23.49 | CDHU
54.20.110 | Reassentamento de paralelepípedos, sem rejunte | M2 | 44.81 | CDHU
54.20.120 | Reassentamento de pavimentação em lajota de concreto, espessura 6 cm, com rejunte em areia | M2 | 27.72 | CDHU
54.20.130 | Reassentamento de pavimentação em lajota de concreto, espessura 8 cm, com rejunte em areia | M2 | 30.52 | CDHU
54.20.140 | Reassentamento de pavimentação em lajota de concreto, espessura 10 cm, com rejunte em areia | M2 | 34.64 | CDHU
54.20.160 | Corte para junta de dilatação através de cortadora a gasolina, com serra de disco diamantado segmentado para pavimento de concreto e asfalto | M | 0.51 | CDHU
55 | LIMPEZA E ARREMATE |  |  | CDHU
55.01 | Limpeza de obra |  |  | CDHU
55.01.020 | Limpeza final da obra | M2 | 15 | CDHU
55.01.030 | Limpeza complementar com hidrojateamento | M2 | 9.02 | CDHU
55.01.070 | Limpeza complementar e especial de piso com produtos químicos | M2 | 6.31 | CDHU
55.01.080 | Limpeza complementar e especial de peças e aparelhos sanitários | UN | 17.14 | CDHU
55.01.100 | Limpeza complementar e especial de vidros | M2 | 16.07 | CDHU
55.01.130 | Limpeza e lavagem de superfície revestida com material cerâmico ou pastilhas por hidrojateamento com rejuntamento | M2 | 15.77 | CDHU
55.01.140 | Limpeza de superfície com hidrojateamento | M2 | 7.73 | CDHU
55.02 | Limpeza e desinfeccao sanitaria |  |  | CDHU
55.02.010 | Limpeza de caixa de inspeção | UN | 6.43 | CDHU
55.02.012 | Limpeza de caixa de passagem, poço de visita ou bueiro | UN | 46.76 | CDHU
55.02.020 | Limpeza de fossa | M3 | 197.49 | CDHU
55.02.040 | Limpeza e desobstrução de boca de lobo | UN | 23.77 | CDHU
55.02.050 | Limpeza e desobstrução de canaletas ou tubulações de águas pluviais | M | 11.88 | CDHU
55.02.060 | Limpeza e desentupimento manual de tubulação de esgoto predial | M | 12.68 | CDHU
55.10 | Remocao de entulho |  |  | CDHU
55.10.030 | Locação de duto coletor de entulho | MXMES | 101.25 | CDHU
61 | CONFORTO MECANICO, EQUIPAMENTO E SISTEMA |  |  | CDHU
61.01 | Elevador |  |  | CDHU
61.01.670 | Elevador para passageiros, uso interno com capacidade mínima de 600 kg para duas paradas, portas unilaterais | CJ | 190760.72 | CDHU
61.01.680 | Elevador para passageiros, uso interno com capacidade mínima de 600 kg para três paradas, portas unilaterais | CJ | 206466.67 | CDHU
61.01.690 | Elevador para passageiros, uso interno com capacidade mínima de 600 kg para três paradas, portas bilaterais | CJ | 230582.92 | CDHU
61.01.760 | Elevador para passageiros, uso interno com capacidade mínima de 600 kg para quatro paradas, portas bilaterais | CJ | 204117.81 | CDHU
61.01.770 | Elevador para passageiros, uso interno com capacidade mínima de 600 kg para quatro paradas, portas unilaterais | CJ | 213985.34 | CDHU
61.01.800 | Fechamento em vidro laminado para caixa de elevador | M2 | 1573.66 | CDHU
61.10 | Climatizacao |  |  | CDHU
61.10.001 | Resfriadora de líquidos (chiller), com compressor e condensação à ar, capacidade de 120 TR | UN | 483977.85 | CDHU
61.10.007 | Resfriadora de líquidos (chiller), com compressor e condensação à ar, capacidade de 160 TR | UN | 511964.57 | CDHU
61.10.010 | Resfriadora de líquidos (chiller), com compressor e condensação à ar, capacidade de 200-210 TR | UN | 707988.67 | CDHU
61.10.012 | Resfriadora de líquidos (chiller), com compressor e condensação à ar, capacidade de 80 TR | UN | 301736.74 | CDHU
61.10.014 | Resfriadora de líquidos (chiller), com compressor e condensação à ar, capacidade de 20 TR | UN | 100098.57 | CDHU
61.10.100 | Tratamento de ar (fan-coil) tipo Air Handling Unit de concepção modular, capacidade de 10 TR | UN | 27329.14 | CDHU
61.10.101 | Tratamento de ar (fan-Coil) tipo Air Handling Unit de concepção modular, capacidade de 6 TR | UN | 23714.59 | CDHU
61.10.110 | Tratamento de ar (fan-coil) tipo Air Handling Unit de concepção modular, capacidade de 40 TR | UN | 73070.16 | CDHU
61.10.120 | Tratamento de ar (fan-coil) tipo Air Handling Unit de concepção modular, capacidade de 50 TR | UN | 69226.82 | CDHU
61.10.200 | Tratamento de ar compacta fancolete hidrônico tipo piso-teto, vazão de ar nominal 637 m³/h, capacidade de refrigeração 14.000 Btu/h - 1,2 TR | UN | 6333.81 | CDHU
61.10.210 | Tratamento de ar compacta fancolete hidrônico tipo piso-teto, vazão de ar nominal 1.215 m³/h, capacidade de refrigeração 25.000 Btu/h - 2,1 TR | UN | 6666.21 | CDHU
61.10.220 | Tratamento de ar compacta fancolete hidrônico tipo piso-teto, vazão de ar nominal 1.758 m³/h, capacidade de refrigeração 36.000 Btu/h - 3,0 TR | UN | 7386.1 | CDHU
61.10.230 | Tratamento de ar compacta fancolete hidrônico tipo piso-teto, vazão de ar nominal 2.166 m³/h, capacidade de refrigeração 48.000 Btu/h - 4,0 TR | UN | 7651.04 | CDHU
61.10.250 | Tratamento de ar compacta fancolete hidrônico tipo cassete, capacidade de refrigeração 20.000 Btu/h - 1,6 TR | UN | 4806.82 | CDHU
61.10.260 | Tratamento de ar compacta fancolete hidrônico tipo cassete, capacidade de refrigeração 25.000 Btu/h - 2,1 TR | UN | 5379.73 | CDHU
61.10.270 | Tratamento de ar compacta fancolete hidrônico tipo cassete, capacidade de refrigeração 32.000 Btu/h - 2,6 TR | UN | 6355.14 | CDHU
61.10.300 | Duto flexível aluminizado, seção circular de 10cm (4´) | M | 24.56 | CDHU
61.10.310 | Duto flexível aluminizado, seção circular de 15cm (6´) | M | 32.21 | CDHU
61.10.320 | Duto flexível aluminizado, seção circular de 20cm (8´) | M | 31.45 | CDHU
61.10.380 | Duto em painel rígido de lã de vidro acústico, espessura 25 mm | M2 | 201.1 | CDHU
61.10.400 | Damper corta fogo (DCF) tipo comporta, com elemento fusível e chave fim de curso. | M2 | 6425.66 | CDHU
61.10.401 | Damper de regulagem manual, tamanho: 0,10 m² a 0,14 m² | M2 | 2160.79 | CDHU
61.10.402 | Damper de regulagem manual, tamanho: 0,15 m² a 0,20 m² | M2 | 1809.6 | CDHU
61.10.403 | Damper de regulagem manual, tamanho: 0,21 m² a 0,40 m² | M2 | 1419.56 | CDHU
61.10.410 | Serviço de instalação de Damper Corta Fogo | UN | 383.88 | CDHU
61.10.430 | Tanque de compensação pressurizado, capacidade (volume mínimo) de 250 litros | UN | 11176.65 | CDHU
61.10.440 | Registro de regulagem de vazão de ar | UN | 233.68 | CDHU
61.10.510 | Difusor de ar de longo alcance tipo Jet-Nozzles, vazão de ar 1.330 m³/h | UN | 1361.97 | CDHU
61.10.511 | Difusor para insuflamento de ar com plenum, multivias e colarinho | M2 | 4574.56 | CDHU
61.10.512 | Difusor para insuflamento de ar com plenum, com 2 aberturas | M | 4988.77 | CDHU
61.10.513 | Difusor de plástico, diâmetro 15 cm | UN | 148.14 | CDHU
61.10.514 | Difusor de plástico, diâmetro 20 cm | UN | 173.45 | CDHU
61.10.530 | Difusor de insuflação de ar tipo direcional, medindo 30 x 30 cm | UN | 421.74 | CDHU
61.10.550 | Difusor de insuflação de ar tipo direcional, medindo 45 x 15 cm | UN | 340.71 | CDHU
61.10.564 | Grelha de insuflação de ar em alumínio anodizado, de dupla deflexão, tamanho: até 0,10 m² | M2 | 3754.15 | CDHU
61.10.565 | Grelha de insuflação de ar em alumínio anodizado, de dupla deflexão, tamanho: acima de 0,10 m² até 0,50 m² | M2 | 2335.45 | CDHU
61.10.566 | Grelha de insuflação de ar em alumínio anodizado, de dupla deflexão, tamanho: acima de 0,50 m² até 1,00 m² | M2 | 1828.83 | CDHU
61.10.567 | Grelha de porta, tamanho: 0,14 m² a 0,30 m² | M2 | 1793.93 | CDHU
61.10.568 | Grelha de porta, tamanho: 0,07 m² a 0,13 m² | M2 | 2383 | CDHU
61.10.569 | Grelha de porta, tamanho: 0,03 m² a 0,06 m² | M2 | 4056.5 | CDHU
61.10.574 | Grelha de retorno/exaustão com registro, tamanho: 0,03 m² a 0,06 m² | M2 | 2771.43 | CDHU
61.10.575 | Grelha de retorno/exaustão com registro, tamanho: 0,07 m² a 0,13 m² | M2 | 2017.78 | CDHU
61.10.576 | Grelha de retorno/exaustão com registro, tamanho: 0,14 m² a 0,19 m² | M2 | 1628.56 | CDHU
61.10.577 | Grelha de retorno/exaustão com registro, tamanho: 0,20 m² a 0,40 m² | M2 | 1436.11 | CDHU
61.10.578 | Grelha de retorno/exaustão com registro, tamanho: 0,41 m² a 0,65 m² | M2 | 1278.5 | CDHU
61.10.581 | Veneziana com tela e filtro G4 | M2 | 1531.09 | CDHU
61.10.582 | Veneziana com tela | M2 | 1271.67 | CDHU
61.10.583 | Veneziana com tela, tamanho 38,5 x 33 cm | UN | 259.58 | CDHU
61.10.584 | Veneziana com tela, tamanho 78,5 x 33 cm | UN | 390.4 | CDHU
61.14 | Ventilacao |  |  | CDHU
61.14.005 | Caixa ventiladora com ventilador centrífugo, vazão 4.600 m³/h, pressão 30 mmCA - 220 / 380 V / 60HZ | UN | 5494.27 | CDHU
61.14.015 | Caixa ventiladora com ventilador centrífugo, vazão 28.000 m³/h, pressão 30 mmCA - 220 / 380 V / 60HZ | UN | 20322.69 | CDHU
61.14.050 | Caixa ventiladora com ventilador centrífugo, vazão 8.800 m³/h, pressão 35 mmCA - 220/380 V / 60Hz | UN | 10051.23 | CDHU
61.14.051 | Caixa ventiladora com ventilador centrífugo, vazão 10.000 m³/h, pressão 30 mmCA - 220/380 V / 60Hz | UN | 7409.36 | CDHU
61.14.070 | Caixa ventiladora com ventilador centrífugo, vazão 1.710 m³/h, pressão 35 mmCA - 220/380 V / 60Hz | UN | 4004.47 | CDHU
61.14.080 | Caixa ventiladora com ventilador centrífugo, vazão 1.190 m³/h, pressão 37 mmCA - 220/380 V / 60Hz | UN | 4218.62 | CDHU
61.14.100 | Ventilador centrífugo de dupla aspiração "limite-load", vazão 20.000 m³/h, pressão 50 mmCA - 380/660 V / 60 Hz | UN | 15171.6 | CDHU
61.15 | Controles para Fan-Coil e CAG |  |  | CDHU
61.15.010 | Fonte de alimentação universal bivolt com saída de 24 V - 1,5 A - 35 W | UN | 154.88 | CDHU
61.15.020 | Tomada simples de sobrepor universal 2P+T - 10 A - 250 V | UN | 25.67 | CDHU
61.15.030 | Transformador abaixador, entrada 110/220V, saída 24V+24V, corrente secundário 6A | UN | 230.06 | CDHU
61.15.040 | Atuador Floating de 40Nm, sinal de controle 3 e 2 pontos, tensão de entrada AC/DC 24V, IP 54 | UN | 2232.26 | CDHU
61.15.050 | Válvula motorizada esfera, com duas vias atuador floating, diâmetro 3/4´ a 1 1/2´ | UN | 2465.42 | CDHU
61.15.060 | Válvula de balanceamento diâmetro 1´ a 2 1/2´ | UN | 1102.1 | CDHU
61.15.070 | Válvula borboleta na configuração wafer motorizada atuador floating diâmetro 3´ a 4´ | UN | 3025.19 | CDHU
61.15.080 | Válvula duas vias on/off retorno elétrico diâmetro 1/2´ a 3/4´ | UN | 368.4 | CDHU
61.15.090 | Válvula esfera motorizada de duas vias de atuador proporcional diâmetro 2´ a 2 1/2´ | UN | 2517.09 | CDHU
61.15.100 | Atuador proporcional de 10 Nm, tensão de entrada AC/DC 24 V - IP 54 | UN | 1156.67 | CDHU
61.15.110 | Válvula esfera duas vias flangeada, diâmetro 3´ | UN | 2556.37 | CDHU
61.15.120 | Acoplador a relé 24 VCC/VAC - 1 contato reversível | UN | 135.21 | CDHU
61.15.130 | Chave de fluxo para ar | UN | 331.51 | CDHU
61.15.140 | Repetidor de sinal I/I e V/I | UN | 1676.36 | CDHU
61.15.150 | Relé de corrente ajustável de 0 a 200 A | UN | 388.36 | CDHU
61.15.160 | Sensor de temperatura ambiente PT100 | UN | 287.44 | CDHU
61.15.164 | Termostato de segurança com temperatura ajustável de 90°C - 110°C | UN | 151.02 | CDHU
61.15.170 | Transmissor de pressão diferencial, operação de 0 a 750 Pa | UN | 1258.13 | CDHU
61.15.172 | Transmissor de pressão compacto, escala de pressão 0 a 10 Bar, sinal de saída 4 - 20 mA | UN | 1104.89 | CDHU
61.15.174 | Transmissor de temperatura e umidade para dutos, alta precisão, corrente de 0 a 20 mA, alimentação 12Vcc a 30Vcc | UN | 1898.78 | CDHU
61.15.181 | Controlador lógico programável para 16 entradas/16 saídas | UN | 5716.89 | CDHU
61.15.191 | Módulo de expansão para 4 canais de saída analógica | UN | 3686.47 | CDHU
61.15.196 | Módulo de expansão para 8 canais de entrada analógica | UN | 3950.76 | CDHU
61.15.201 | Módulo de expansão para 8 canais de entrada e saída digitais | UN | 1058.79 | CDHU
61.20 | Reparos, conservacoes e complementos - GRUPO 61 |  |  | CDHU
61.20.040 | Cortina de ar com duas velocidades, para vão de 1,20 m | CJ | 1042.44 | CDHU
61.20.092 | Cortina de ar com duas velocidades, para vão de 1,50 m | CJ | 1263.37 | CDHU
61.20.100 | Ligação típica, (cavalete), para ar condicionado ´fancoil´, diâmetro de 1/2´ | CJ | 1901.59 | CDHU
61.20.110 | Ligação típica, (cavalete), para ar condicionado ´fancoil´, diâmetro de 3/4´ | CJ | 2179.64 | CDHU
61.20.120 | Ligação típica, (cavalete), para ar condicionado ´fancoil´, diâmetro de 1´ | CJ | 2505.85 | CDHU
61.20.130 | Ligação típica, (cavalete), para ar condicionado ´fancoil´, diâmetro de 1 1/4´ | CJ | 3338.34 | CDHU
61.20.450 | Duto em chapa de aço galvanizado | KG | 51.29 | CDHU
61.20.452 | Chapéu tipo chinês para duto galvanizado de 35cm | UN | 186.84 | CDHU
62 | COZINHA, REFEITORIO, LAVANDERIA INDUSTRIAL E EQUIPAMENTOS |  |  | CDHU
62.04 | Mobiliario e acessorios |  |  | CDHU
62.04.060 | Tanque duplo com pés em aço inoxidável de 1600 x 700 x 850 mm | UN | 6565.16 | CDHU
62.04.070 | Mesa em aço inoxidável, largura até 700 mm | M | 2690.52 | CDHU
62.04.090 | Mesa lateral em aço inoxidável com prateleira inferior, largura até 700 mm | M | 3054.38 | CDHU
62.20 | Reparos, conservacoes e complementos - GRUPO 62 |  |  | CDHU
62.20.330 | Coifa em aço inoxidável com filtro e exaustor axial - área até 3,00 m² | M2 | 10643.63 | CDHU
62.20.340 | Coifa em aço inoxidável com filtro e exaustor axial - área de 3,01 até 7,50 m² | M2 | 8882.78 | CDHU
62.20.350 | Coifa em aço inoxidável com filtro e exaustor axial - área de 7,51 até 16,00 m² | M2 | 4561.62 | CDHU
65 | RESFRIAMENTO E CONSERVACAO DE MATERIAL PERECIVEL |  |  | CDHU
65.01 | Camara frigorifica para resfriado |  |  | CDHU
65.01.210 | Câmara frigorífica para resfriados | M2 | 2148.86 | CDHU
65.02 | Camara frigorifica para congelado |  |  | CDHU
65.02.100 | Câmara frigorífica para congelados | M2 | 2589.89 | CDHU
66 | SEGURANCA, VIGILANCIA E CONTROLE, EQUIPAMENTO E SISTEMA |  |  | CDHU
66.02 | Controle de acessos e alarme |  |  | CDHU
66.02.060 | Repetidora de sinais de ocorrências, do painel sinóptico da central de alarme | UN | 870.56 | CDHU
66.02.090 | Detector de metais, tipo portal, microprocessado | UN | 14009.06 | CDHU
66.02.130 | Porteiro eletrônico com um interfone | CJ | 244.55 | CDHU
66.02.239 | Sistema eletrônico de automatização de portão deslizante, para esforços até 800 kg | CJ | 1895.81 | CDHU
66.02.240 | Sistema eletrônico de automatização de portão deslizante, para esforços maior de 800 kg e até 1400 kg | CJ | 5860.44 | CDHU
66.02.460 | Vídeo porteiro eletrônico colorido, com um interfone | CJ | 1731.16 | CDHU
66.02.500 | Central de alarme microprocessada, para até 125 zonas | UN | 2665.5 | CDHU
66.02.560 | Controlador de acesso com identificação por impressão digital (biometria) e software de gerenciamento | CJ | 4014.92 | CDHU
66.08 | Equipamentos para sistema de seguranca, vigilancia e controle |  |  | CDHU
66.08.061 | Mesa controladora híbrida para até 32 câmeras IPs, com teclado e joystick, compatível com sistema de CFTV, IP ou analógico | UN | 5103.61 | CDHU
66.08.100 | Rack fechado padrão metálico, 19 x 12 Us x 470 mm | UN | 1256.22 | CDHU
66.08.110 | Rack fechado padrão metálico, 19 x 20 Us x 470 mm | UN | 1646.63 | CDHU
66.08.111 | Rack fechado de piso padrão metálico, 19 x 24 Us x 570 mm | UN | 1640.94 | CDHU
66.08.115 | Rack fechado de piso padrão metálico, 19 x 44 Us x 770 mm | UN | 3474.11 | CDHU
66.08.131 | Monitor LCD ou LED colorido, tela plana de 21,5´ | UN | 698.02 | CDHU
66.08.258 | Ponto de acesso de dados (Access Point), uso interno, compatível com PoE 802.3af | UN | 1198.38 | CDHU
66.08.260 | Modulador de canais VHF / UHF / CATV / CFTV | UN | 277.97 | CDHU
66.08.270 | Amplificador de linha VHF / UHF com conector de F-50 dB | UN | 524.41 | CDHU
66.08.324 | Câmera fixa colorida compacta com domo, para áreas internas e externas - 1,3 MP | UN | 1337.51 | CDHU
66.08.326 | Câmera fixa colorida tipo bullet, para áreas internas e externas - 1,3 MP | UN | 4459.89 | CDHU
66.08.328 | Câmera fixa colorida com domo, para áreas internas e externas - 5 MP | UN | 12359.39 | CDHU
66.08.340 | Unidade de disco rígido (HD) externo de 5 TB | UN | 1192.72 | CDHU
66.08.400 | Estação de monitoramento "WorkStation" para até 3 monitores - memória RAM de 8 GB | CJ | 12709.76 | CDHU
66.08.401 | Estação de monitoramento "WorkStation" para até 3 monitores - memória RAM de 16 GB | CJ | 19071.1 | CDHU
66.08.600 | Unidade gerenciadora digital de vídeo em rede (NVR) de até 8 câmeras IP, armazenamento de 6 TB, 1 interface de rede Fast Ethernet | UN | 1949.91 | CDHU
66.08.610 | Unidade gerenciadora digital de vídeo em rede (NVR) de até 16 câmeras IP, armazenamento de 12 TB, 1 interface de rede Gigabit Ethernet e 4 entradas de alarme | UN | 2472.12 | CDHU
66.08.620 | Unidade gerenciadora digital vídeo em rede (NVR) de até 32 câmeras IP, armazenamento de 48 TB, 2 interface de rede Gigabit Ethernet e 16 entradas de alarme | UN | 5917.71 | CDHU
66.20 | Reparos, conservacoes e complementos - GRUPO 66 |  |  | CDHU
66.20.150 | Guia organizadora de cabos para rack, 19´ 1 U | UN | 38.07 | CDHU
66.20.170 | Guia organizadora de cabos para rack, 19´ 2 U | UN | 55.12 | CDHU
66.20.202 | Instalação de câmera fixa para CFTV | UN | 213.7 | CDHU
66.20.212 | Instalação de câmera móvel para CFTV | UN | 213.7 | CDHU
66.20.221 | Switch Gigabit para servidor central com 24 portas frontais e 4 portas SFP, capacidade 10 / 100 / 1000 Mbps | UN | 15484.58 | CDHU
66.20.225 | Switch Gigabit 24 portas com capacidade de 10/100/1000/Mbps | UN | 2264.8 | CDHU
67 | CAPTACAO, ADUCAO E TRATAMENTO DE AGUA E ESGOTO, EQUIPAMENTOS E SISTEMA |  |  | CDHU
67.02 | Tratamento |  |  | CDHU
67.02.160 | Medidor de vazão tipo calha Parshall com garganta W= 3´ | UN | 2633.99 | CDHU
67.02.210 | Tela galvanizada revestida em poliamida, malha de 10 mm | M2 | 1119.28 | CDHU
67.02.240 | Grade média em aço carbono, espaçamento de 2 cm com barras chatas de 1´ x 3/8´ | M2 | 3051.01 | CDHU
67.02.280 | Cesto em chapa de aço inoxidável com espessura de 1,5 mm e furos de 1/2´ | UN | 1033.05 | CDHU
67.02.301 | Peneira estática em poliéster reforçado de fibra de vidro (PRFV) com tela de aço inoxidável AISI 304, malha de 1,5 mm, vazão de 50 l/s | UN | 23660.34 | CDHU
67.02.320 | Comporta em fibra de vidro (stop log) - espessura de 10 mm | M2 | 5668.2 | CDHU
67.02.330 | Sistema de tratamento de águas cinzas e aproveitamento de águas pluviais, para reuso em fins não potáveis, vazão de 2 m³/h | UN | 111691.06 | CDHU
67.02.400 | Tanque em fibra de vidro (PRFV) com quebra ondas, capacidade de 25.000 l e misturador interno vertical em aço inoxidável | UN | 58984.48 | CDHU
67.02.410 | Sistema de tratamento de efluente por reator anaeróbio (UASB) e filtro aeróbio (FAS), para obras de segurança com vazão máxima horária 12 l/s | CJ | 503651.11 | CDHU
67.02.502 | Elaboração de projeto de sistema de estação compacta de tratamento de esgoto para vazão máxima horária 12 l/s e atendimento classe II, assessoria, documentação e aprovação na CETESB | CJ | 72805.73 | CDHU
67.02.503 | Elaboração de projeto de sistema de estação compacta de tratamento de esgoto para vazão máxima horária 12 l/s, atendimento classe II, tratamento de nitrogênio e fósforo, assessoria, documentação e aprovação na CETESB | CJ | 89013.41 | CDHU
68 | ELETRIFICACAO, EQUIPAMENTOS E SISTEMA |  |  | CDHU
68.01 | Posteamento |  |  | CDHU
68.01.600 | Poste de concreto circular, 200 kg, H = 7,00 m | UN | 1692.37 | CDHU
68.01.620 | Poste de concreto circular, 200 kg, H = 9,00 m | UN | 1767.49 | CDHU
68.01.630 | Poste de concreto circular, 200 kg, H = 10,00 m | UN | 2367.48 | CDHU
68.01.640 | Poste de concreto circular, 200 kg, H = 11,00 m | UN | 2335.42 | CDHU
68.01.650 | Poste de concreto circular, 200 kg, H = 12,00 m | UN | 2632.4 | CDHU
68.01.670 | Poste de concreto circular, 300 kg, H = 9,00 m | UN | 1796.72 | CDHU
68.01.730 | Poste de concreto circular, 400 kg, H = 9,00 m | UN | 1971.58 | CDHU
68.01.740 | Poste de concreto circular, 400 kg, H = 10,00 m | UN | 2777.3 | CDHU
68.01.750 | Poste de concreto circular, 400 kg, H = 11,00 m | UN | 2938.32 | CDHU
68.01.760 | Poste de concreto circular, 400 kg, H = 12,00 m | UN | 3166.61 | CDHU
68.01.800 | Poste de concreto circular, 600 kg, H = 11,00 m | UN | 3427.61 | CDHU
68.01.810 | Poste de concreto circular, 600 kg, H = 12,00 m | UN | 3609.61 | CDHU
68.01.850 | Poste de concreto circular, 1000 kg, H = 12,00 m | UN | 5830.7 | CDHU
68.02 | Estrutura especifica |  |  | CDHU
68.02.010 | Estai | UN | 854.68 | CDHU
68.02.020 | Estrutura tipo M1 | UN | 818.39 | CDHU
68.02.030 | Estrutura tipo M2 | UN | 1484.52 | CDHU
68.02.040 | Estrutura tipo N3 | UN | 1840.7 | CDHU
68.02.050 | Estrutura tipo M1 - N3 | UN | 2208.56 | CDHU
68.02.060 | Estrutura tipo M4 | UN | 3050.74 | CDHU
68.02.070 | Estrutura tipo N2 | UN | 1778.55 | CDHU
68.02.090 | Estrutura tipo N4 | UN | 3147.44 | CDHU
68.02.100 | Armação secundária tipo 1C - 2R | UN | 298.07 | CDHU
68.02.110 | Armação secundária tipo 1C - 3R | UN | 308.06 | CDHU
68.02.120 | Armação secundária tipo 2C - 3R | UN | 457.57 | CDHU
68.02.140 | Armação secundária tipo 4C - 6R | UN | 764.91 | CDHU
68.20 | Reparos, conservacoes e complementos - GRUPO 68 |  |  | CDHU
68.20.010 | Recolocação de poste de madeira | UN | 501.28 | CDHU
68.20.040 | Braçadeira circular em aço carbono galvanizado, diâmetro nominal de 140 até 300 mm | UN | 94.85 | CDHU
68.20.050 | Cruzeta em aço carbono galvanizado perfil ´L´ 75 x 75 x 8 mm, comprimento 2500 mm | UN | 845.96 | CDHU
68.20.120 | Bengala em PVC para ramal de entrada, diâmetro de 32 mm | UN | 72.56 | CDHU
69 | TELEFONIA, LOGICA E TRANSMISSAO DE DADOS, EQUIPAMENTOS E SISTEMA |  |  | CDHU
69.03 | Distribuicao e comando, caixas e equipamentos especificos |  |  | CDHU
69.03.090 | Aparelho telefônico multifrequencial, com teclas ´FLASH´, ´HOOK´, ´PAUSE´, ´LND´, ´MODE´ | UN | 78.6 | CDHU
69.03.130 | Caixa subterrânea de entrada de telefonia, tipo R1 (550 x 350 x 550) mm, padrão TELEBRÁS, com tampa | UN | 613.47 | CDHU
69.03.140 | Caixa subterrânea de entrada de telefonia, tipo R2 (1050 x 550 x 800) mm, padrão TELEBRÁS, com tampa | UN | 1486.05 | CDHU
69.03.301 | Central de Pabx para 2 linhas e 8 ramais | UN | 1846.54 | CDHU
69.03.310 | Caixa de tomada em poliamida e tampa para piso elevado, com 4 alojamentos para elétrica e até 8 alojamentos para telefonia e dados | UN | 182.72 | CDHU
69.03.340 | Conector RJ-45 fêmea - categoria 6 | UN | 44.76 | CDHU
69.03.360 | Conector RJ-45 fêmea - categoria 6A | UN | 162 | CDHU
69.03.400 | Central PABX híbrida de telefonia para 8 linhas tronco e 24 a 32 ramais digital e analógico | CJ | 7502.05 | CDHU
69.03.410 | Central PABX híbrida de telefonia para 8 linhas tronco e 128 ramais digital e analógico | CJ | 34876.56 | CDHU
69.03.420 | Central PABX híbrida de telefonia para 8 linhas tronco e 128 ramais analógico e digital, com recursos PBX Networking | CJ | 54008.48 | CDHU
69.05 | Estabilizacao de tensao |  |  | CDHU
69.05.010 | Estabilizador eletrônico de tensão, monofásico, com potência de 5 kVA | UN | 9912.88 | CDHU
69.05.040 | Estabilizador eletrônico de tensão, monofásico, com potência de 10 kVA | UN | 15856.9 | CDHU
69.05.230 | Estabilizador eletrônico de tensão, trifásico, com potência de 40 kVA | UN | 44451.41 | CDHU
69.06 | Sistemas ininterruptos de energia |  |  | CDHU
69.06.020 | Sistema ininterrupto de energia, trifásico on line de 10 kVA (220 V/220 V), com autonomia de 15 minutos | UN | 39223.32 | CDHU
69.06.030 | Sistema ininterrupto de energia, trifásico on line de 20 kVA (220 V/208 V-108 V), com autonomia 15 minutos | UN | 48131.59 | CDHU
69.06.040 | Sistema ininterrupto de energia, trifásico on line senoidal de 15 kVA (208 V/110 V), com autonomia de 15 minutos | UN | 45857.83 | CDHU
69.06.050 | Sistema ininterrupto de energia, monofásico, com potência de 2 kVA | UN | 4232.85 | CDHU
69.06.080 | Sistema ininterrupto de energia, monofásico on line senoidal de 5 kVA (220 V/110 V), com autonomia de 15 minutos | UN | 16338.33 | CDHU
69.06.100 | Sistema ininterrupto de energia, monofásico, com potência entre 5 a 7,5 kVA | UN | 24805.81 | CDHU
69.06.110 | Sistema ininterrupto de energia, monofásico de 600 VA (127 V/127 V), com autonomia de 10 a 15 minutos | UN | 1071.13 | CDHU
69.06.120 | Sistema ininterrupto de energia, trifásico on line senoidal de 10 kVA (220 V/110 V), com autonomia de 2 horas | UN | 39890.82 | CDHU
69.06.200 | Sistema ininterrupto de energia, trifásico on line de 20 kVA (220/127 V), com autonomia de 15 minutos | UN | 58472.76 | CDHU
69.06.210 | Sistema ininterrupto de energia, trifásico on line de 60 kVA (220/127 V), com autonomia de 15 minutos | UN | 117477.12 | CDHU
69.06.220 | Sistema ininterrupto de energia, trifásico on line de 80 kVA (220/127 V), com autonomia de 15 minutos | UN | 141738.7 | CDHU
69.06.240 | Sistema ininterrupto de energia, trifásico on line de 20 kVA (380/220 V), com autonomia de 15 minutos | UN | 50732.11 | CDHU
69.06.280 | Sistema ininterrupto de energia, trifásico on line senoidal de 5 kVA (220/110 V), com autonomia de 15 minutos | UN | 27811.58 | CDHU
69.06.290 | Sistema ininterrupto de energia, trifásico on line senoidal de 10 kVA (220/110 V), com autonomia de 10 a 15 minutos | UN | 37792.99 | CDHU
69.06.300 | Sistema ininterrupto de energia, trifásico on line senoidal de 50 kVA (220/110 V), com autonomia de 15 minutos | UN | 64410.25 | CDHU
69.06.320 | Sistema ininterrupto de energia, trifásico on line senoidal de 7,5 kVA (220/110 V), com autonomia de 15 minutos | UN | 43178.9 | CDHU
69.06.390 | Sistema ininterrupto de energia, trifásico on line senoidal de 40 kVA (380/220 V), com autonomia de 15 minutos | UN | 96822.45 | CDHU
69.08 | Equipamentos para informatica |  |  | CDHU
69.08.012 | Distribuidor interno óptico 1U de até 24 fibras - completo | UN | 721.7 | CDHU
69.09 | Sistema de rede |  |  | CDHU
69.09.250 | Patch cords de 1,50 ou 3,00 m - RJ-45 / RJ-45 - categoria 6A | UN | 49.71 | CDHU
69.09.260 | Patch panel de 24 portas - categoria 6 | UN | 776.5 | CDHU
69.09.300 | Voice panel de 50 portas - categoria 3 | UN | 651.27 | CDHU
69.09.360 | Patch cords de 2,00 ou 3,00 m - RJ-45 / RJ-45 - categoria 6A | UN | 129.3 | CDHU
69.09.370 | Transceptor Gigabit SX - LC conectável de formato pequeno (SFP) | UN | 1032.51 | CDHU
69.10 | Telecomunicacoes |  |  | CDHU
69.10.130 | Amplificador de potência para VHF e CATV-50 dB, frequência 54 a 750 MHz | UN | 531.02 | CDHU
69.10.152 | Antena WI-FI dual band access point, bandas simultâneas - 1750Mbps | UN | 783.66 | CDHU
69.20 | Reparos, conservacoes e complementos - GRUPO 69 |  |  | CDHU
69.20.010 | Arame de espinar em aço inoxidável nu, para TV a cabo | M | 5.72 | CDHU
69.20.040 | Isolador roldana em porcelana de 72 x 72 mm | UN | 16.57 | CDHU
69.20.050 | Suporte para isolador roldana tipo DM, padrão TELEBRÁS | UN | 12.66 | CDHU
69.20.070 | Fita em aço inoxidável para poste de 0,50 m x 19 mm, com fecho em aço inoxidável | UN | 13.16 | CDHU
69.20.100 | Tampa para caixa R1, padrão TELEBRÁS | UN | 297.83 | CDHU
69.20.110 | Tampa para caixa R2, padrão TELEBRÁS | UN | 669.56 | CDHU
69.20.130 | Bloco de ligação interna para 10 pares, BLI-10 | UN | 26.36 | CDHU
69.20.140 | Bloco de ligação com engate rápido para 10 pares, BER-10 | UN | 36.5 | CDHU
69.20.170 | Calha de aço com 4 tomadas 2P+T - 250 V, com cabo | UN | 86.23 | CDHU
69.20.180 | Cordão óptico duplex, multimodo com conector LC/LC - 2,5 m | UN | 295.71 | CDHU
69.20.200 | Bandeja fixa para rack, 19´ x 500 mm | UN | 100.4 | CDHU
69.20.210 | Bandeja fixa para rack, 19´ x 800 mm | UN | 125.83 | CDHU
69.20.220 | Bandeja deslizante para rack, 19´ x 800 mm | UN | 170.54 | CDHU
69.20.230 | Calha de aço com 8 tomadas 2P+T - 250 V, com cabo | UN | 95.46 | CDHU
69.20.240 | Calha de aço com 12 tomadas 2P+T - 250 V, com cabo | UN | 103.48 | CDHU
69.20.248 | Painel frontal cego - 19´ x 1 U | UN | 14.04 | CDHU
69.20.250 | Painel frontal cego - 19´ x 2 U | UN | 19.73 | CDHU
69.20.260 | Protetor de surto híbrido para rede de telecomunicações | UN | 38.84 | CDHU
69.20.270 | Divisor interno com 1 entrada e 2 saídas - 75 Ohms | UN | 21.83 | CDHU
69.20.280 | Divisor interno com 1 entrada e 4 saídas - 75 Ohms | UN | 23.42 | CDHU
69.20.290 | Tomada blindada para VHF/UHF, CATV e FM, frequência 5 MHz a 1 GHz | UN | 25.53 | CDHU
69.20.300 | Bloco de distribuição com protetor de surtos, para 10 pares | UN | 34.42 | CDHU
69.20.340 | Tomada para TV, tipo pino Jack, com placa | UN | 23.43 | CDHU
69.20.350 | Caixa de emenda ventilada, em polipropileno, para até 200 pares | UN | 117.95 | CDHU
70 | SINALIZACAO VIARIA |  |  | CDHU
70.01 | Dispositivo viario |  |  | CDHU
70.01.003 | Faixa elevada para travessia de pedestres em massa asfáltica - lombofaixa de vias com execução de recapeamento | M2 | 271.35 | CDHU
70.01.030 | Ondulação transversal em massa asfáltica - lombada tipo "A" de vias com execução de recapeamento | M2 | 221.02 | CDHU
70.01.031 | Ondulação transversal em massa asfáltica - lombada tipo "B" de vias com execução de recapeamento | M2 | 221.77 | CDHU
70.01.050 | Defensa semimaleavel simples | M | 350.42 | CDHU
70.02 | Sinalizacao horizontal |  |  | CDHU
70.02.001 | Limpeza, pré marcação e pré pintura de solo | M2 | 80.33 | CDHU
70.02.010 | Sinalização horizontal com tinta vinílica ou acrílica | M2 | 26.04 | CDHU
70.02.012 | Sinalização horizontal em laminado elastoplástico retrorefletivo e antiderrapante, para faixas | M2 | 181.25 | CDHU
70.02.013 | Sinalização horizontal em laminado elastoplástico retrorefletivo e antiderrapante, para símbolos e letras | M2 | 226.56 | CDHU
70.02.014 | Sinalização horizontal em massa termoplástica à quente por aspersão, espessura de 1,5 mm, para faixas | M2 | 79.82 | CDHU
70.02.016 | Sinalização horizontal em massa termoplástica à quente por extrusão, espessura de 3,0 mm, para faixas | M2 | 121.61 | CDHU
70.02.017 | Sinalização horizontal em massa termoplástica à quente por extrusão, espessura de 3,0 mm, para legendas | M2 | 127.71 | CDHU
70.02.020 | Sinalização horizontal em plástico a frio manual, para faixas | M2 | 235.17 | CDHU
70.02.021 | Sinalização horizontal em termoplástico de alto relevo | M2 | 271.91 | CDHU
70.02.022 | Sinalização horizontal em tinta a base de resina acrílica emulsionada em água | M2 | 42.95 | CDHU
70.03 | Sinalizacao vertical |  |  | CDHU
70.03.001 | Placa para sinalização viária em chapa de aço, totalmente refletiva com película IA/IA - área até 2,0 m² | M2 | 1639.09 | CDHU
70.03.003 | Placa para sinalização viária em chapa de aço, totalmente refletiva com película III/III - área até 2,0 m² | M2 | 1706.45 | CDHU
70.03.006 | Placa para sinalização viária em chapa de alumínio, totalmente refletiva com película IA/IA - área até 2,0 m² | M2 | 1838 | CDHU
70.03.008 | Placa para sinalização viária em chapa de alumínio, totalmente refletiva com película III/III - área até 2,0 m² | M2 | 1895.88 | CDHU
70.03.009 | Placa para sinalização viária em chapa de alumínio, totalmente refletiva com película III/III - área maior que 2,0 m² | M2 | 2292.27 | CDHU
70.03.010 | Placa para sinalização viária em alumínio composto, totalmente refletiva com película IA/IA - área até 2,0 m² | M2 | 1870.87 | CDHU
70.03.012 | Placa para sinalização viária em alumínio composto, totalmente refletiva com película III/III - área até 2,0 m² | M2 | 1792.09 | CDHU
70.03.013 | Placa para sinalização viária em alumínio composto, totalmente refletiva com película III/III - área maior que 2,0 m² | M2 | 2101.45 | CDHU
70.04 | Coluna cônica |  |  | CDHU
70.04.001 | Coluna simples (PP), diâmetro de 2 1/2´ e comprimento de 3,6 m | UN | 1314.93 | CDHU
70.04.002 | Coluna simples (P-51), para fixação de placa de orientação | UN | 3626.14 | CDHU
70.04.003 | Coluna dupla (P-53) para fixação de placa de orientação | UN | 6161.76 | CDHU
70.04.004 | Coluna (P-57) para fixação de placa de orientação, com braço projetado | UN | 6106.58 | CDHU
70.04.005 | Braço (P-55) para fixação em poste de concreto | UN | 3019.17 | CDHU
70.04.006 | Coluna dupla (PP), diâmetro de 2 x 2 1/2´ e comprimento de 3,6 m | UN | 2095.66 | CDHU
70.04.007 | Coluna semafórica simples 101 mm x 6 m | UN | 2972.87 | CDHU
70.05 | Sinalizacao semaforica e complementar |  |  | CDHU
70.05.001 | Botoeira convencional para pedestre | UN | 479.87 | CDHU
70.05.002 | Botoeira sonora para deficientes visuais | UN | 3159.59 | CDHU
70.05.006 | Luminária LED 20W com braço, para travessia de pedestre | UN | 1591.4 | CDHU
70.05.011 | Grupo focal para pedestre com lâmpada LED e contador regressivo | UN | 3865.49 | CDHU
70.05.020 | Grupo focal veicular com lâmpada LED, com anteparo e suportes de fixação | UN | 9190.11 | CDHU
70.06 | Tachas e tachoes |  |  | CDHU
70.06.001 | Segregador (bate-roda) refletivo - resina | UN | 115.71 | CDHU
70.06.011 | Tacha tipo I bidirecional refletiva | UN | 32.11 | CDHU
70.06.012 | Tacha tipo I monodirecional refletiva | UN | 28.17 | CDHU
70.06.013 | Tacha tipo II bidirecional refletiva | UN | 39.2 | CDHU
70.06.014 | Tacha tipo II monodirecional refletiva | UN | 32.29 | CDHU
70.06.020 | Tachão tipo I bidirecional refletivo | UN | 77.76 | CDHU
70.06.021 | Tachão tipo I monodirecional refletivo | UN | 76.07 | CDHU
70.06.031 | Tacha tipo I bidirecional refletiva - resina | UN | 63.26 | CDHU
70.06.032 | Tacha tipo I monodirecional refletiva - resina | UN | 39.06 | CDHU
70.06.033 | Tacha tipo II bidirecional refletiva - resina | UN | 50.41 | CDHU
70.06.034 | Tacha tipo II monodirecional refletiva - resina | UN | 45.48 | CDHU
70.06.040 | Tachão tipo I bidirecional refletivo - resina | UN | 67.46 | CDHU
70.06.041 | Tachão tipo I monodirecional refletivo - resina | UN | 66.07 | CDHU
70.20 | Dispositivo viário / transporte |  |  | CDHU
70.20.001 | Faixa elevada para travessia de pedestres em massa asfáltica - lombafaixa - conservação de vias sem execução de recapeamento | M2 | 359.68 | CDHU
70.20.010 | Ondulação transversal em massa asfáltica - lombada tipo "A" - conservação de vias urbanas sem execução de recapeamento | M2 | 264.96 | CDHU
70.20.011 | Ondulação transversal em massa asfáltica - lombada tipo "B" - conservação de vias urbanas sem execução de recapeamento | M2 | 266.7 | CDHU
70.20.020 | Transporte de equipamentos com caminhão carroceria em rodovia pavimentada | KM | 10.65 | CDHU
70.20.021 | Equipe para serviços de conservação de pavimentação de vias | CJDIA | 1985.43 | CDHU
97 | SINALIZACAO E COMUNICACAO VISUAL |  |  | CDHU
97.02 | Placas, porticos e obeliscos arquitetônicos |  |  | CDHU
97.02.030 | Placa comemorativa em aço inoxidável escovado | M2 | 9168 | CDHU
97.02.036 | Placa de identificação em PVC com texto em vinil | M2 | 326.52 | CDHU
97.02.190 | Placa de identificação em acrílico com texto em vinil | M2 | 1684.04 | CDHU
97.02.193 | Placa de sinalização em PVC fotoluminescente (200x200mm), com indicação de equipamentos de alarme, detecção e extinção de incêndio | UN | 21.89 | CDHU
97.02.194 | Placa de sinalização em PVC fotoluminescente (150x150mm), com indicação de equipamentos de combate à incêndio e alarme | UN | 16.4 | CDHU
97.02.195 | Placa de sinalização em PVC fotoluminescente (240x120mm), com indicação de rota de evacuação e saída de emergência | UN | 25.94 | CDHU
97.02.196 | Placa de sinalização em PVC fotoluminescente, com identificação de pavimentos | UN | 18.41 | CDHU
97.02.197 | Placa de sinalização em PVC, com indicação de alerta | UN | 31.34 | CDHU
97.02.198 | Placa de sinalização em PVC, com indicação de proibição normativa | UN | 15.52 | CDHU
97.02.210 | Placa de sinalização em PVC para ambientes | UN | 213.71 | CDHU
97.03 | Pintura de letras e pictogramas |  |  | CDHU
97.03.010 | Sinalização com pictograma em tinta acrílica | UN | 71.77 | CDHU
97.05 | Placas, porticos e sinalizacao viaria |  |  | CDHU
97.05.070 | Manta de borracha para sinalização em estacionamento e proteção de coluna e parede, de 1000 x 750 mm e espessura 10 mm | UN | 94.55 | CDHU
97.05.080 | Cantoneira de borracha para sinalização em estacionamento e proteção de coluna, de 750 x 100 x 100 mm e espessura 10 mm | UN | 34.43 | CDHU
97.05.130 | Colocação de placa em suporte de madeira / metálico - solo | M2 | 68.68 | CDHU
97.05.140 | Suporte de perfil metálico galvanizado | KG | 30.83 | CDHU
98 | ARQUITETURA DE INTERIORES |  |  | CDHU
98.02 | Mobiliario |  |  | CDHU
98.02.210 | Banco de madeira com encosto e pés em ferro fundido pintado | UN | 802.7 | CDHU
Atualizado em 03/04/25 - Sgt Soares